## Logement (1)
Données générales du logement | [5 empty] | Agen
Ajaccio
Ville la plus proche du logement ou zone d'hiver : |  |  |  | - |  | Ambérieu
Zone d'hiver (H1, H2, ou H3) : |  |  |  | - |  | Angers
Coefficient H (coefficient de déperdition thermique par transmission et renouvellement d'air) : |  |  |  | W/K |  | Angoulème
Surface habitable (Abât) : |  |  |  | m² |  | Annecy
Nombre d'occupants : |  |  |  | - |  | Bastia
Coefficient b moyen des locaux non chauffés (ici, sert de coefficient d'emplacement) : |  |  |  | - |  | Besançon
Biarritz
Mois considéré : |  |  |  | - |  | Bordeaux
Température extérieure moyenne du mois de : |  |  | #N/A | °C |  | Bourges
Brest
Semaine de calcul | [5 empty] | Caen
lundi | Périodes | Normale | Température d'ambiance : |  | °C | Carcassonne
|  |  | Durée : |  | h | Cazaux
|  | Réduite | Température d'ambiance : |  | °C | Chartres
|  |  | Durée : | 24 | h | Clermont-Fd
mardi | Périodes | Normale | Température d'ambiance : |  | °C | Cognac
|  |  | Durée : |  | h | Colmar
|  | Réduite | Température d'ambiance : |  | °C | Dijon
|  |  | Durée : | 24 | h | Embrun
mercredi | Périodes | Normale | Température d'ambiance : |  | °C | Gourdon
|  |  | Durée : |  | h | Grenoble
|  | Réduite | Température d'ambiance : |  | °C | La Rochelle
|  |  | Durée : | 24 | h | Langres
jeudi | Périodes | Normale | Température d'ambiance : |  | °C | Le Mans
|  |  | Durée : |  | h | Le Puy-en-Velay
|  | Réduite | Température d'ambiance : |  | °C | Lille
|  |  | Durée : | 24 | h | Limoges
vendredi | Périodes | Normale | Température d'ambiance : |  | °C | Lyon
|  |  | Durée : |  | h | Marseille
|  | Réduite | Température d'ambiance : |  | °C | Metz
|  |  | Durée : | 24 | h | Millau
samedi | Périodes | Normale | Température d'ambiance : |  | °C | Montpellier
|  |  | Durée : |  | h | Mont de Marsan
|  | Réduite | Température d'ambiance : |  | °C | Montélimar
|  |  | Durée : | 24 | h | Mulhouse
dimanche | Périodes | Normale | Température d'ambiance : |  | °C | Nancy
|  |  | Durée : |  | h | Nantes
|  | Réduite | Température d'ambiance : |  | °C | Nice
|  |  | Durée : | 24 | h | Nimes
Orléans
Température moyenne de la période normale sur la semaine : |  |  |  | 0 | °C | Paris
Température moyenne de la période réduite sur la semaine : |  |  |  | 0 | °C | Perpignan
Durée moyenne de la période normale sur la semaine : |  |  |  | 0 | h | Reims
Durée moyenne de la période réduite sur la semaine : |  |  |  | 24 | h | Rennes
Rouen
Période de vacances | [5 empty] | Saint Auban
Période de vacances (cocher la case si des jours de vacances se trouvent dans le mois de ) : | [5 empty] | Saint Quentin
Nombre total de jours de vacances pour le mois de : |  |  | j |  |  | Sarreguemines
Nombre de jours de vacances situés en saison de chauffage pour le mois de : |  |  | j |  |  | Strasbourg
Température d'ambiance durant la période de vacances : |  |  | °C |  |  | Toulon
Nombre de jours du mois de : |  | #VALUE! | j |  |  | Toulouse
Nombre de jours restants (hors vacances) pour le mois de : |  | #VALUE! | j |  |  | Tours
Nombre de jours de chauffage pour le mois de : |  | #VALUE! | j |  |  | Valenciennes
Nombre de jours de chauffage (hors vacances en période de chauffage) pour le mois de : |  | #VALUE! | j |  |  | Vichy
Nombre de jours de vacances hors période de chauffage pour le mois de : |  | 0 | j |  |  | Zone H1
Nombre de jours restants hors période de chauffage et hors vacances pour le mois de : |  | #VALUE! | j |  |  | Zone H2
Zone H3

## Apports occupants (2)
Apports des occupants (QI)
QI par heure : | 0 | W | (0 kW)
QI pour la journée : | 0 | W | (0 kW)

## Apports solaires (3)
Apports solaires (QS)
Mois considéré : | 0 |  | Type de menuiserie : |  | -
Zone d'hiver : | 0 |  | Facteur solaire S : | 0.42 | -
-
Surfaces des ouvertures |  |  | Aire réceptrices équivalentes
Surface totale Nord : |  | m² | Aire Nord : | 0 | m²
Surface totale Est : |  | m² | Aire Est : | 0 | m²
Surface totale Sud : |  | m² | Aire Sud : | 0 | m²
Surface totale Ouest : |  | m² | Aire Ouest : | 0 | m²
Surface totale horizontale : |  | m² | Aire horizontale : | 0 | m²
-
Irradiation solaire (IS) |  |  | Apports solaires horaires (QS)
Nord : | 0 | W | QS Nord : | 0 | W | (0 kWh)
Est : | 0 | W | QS Est : | 0 | W | (0 kWh)
Sud : | 0 | W | QS Sud : | 0 | W | (0 kWh)
Ouest : | 0 | W | QS Ouest : | 0 | W | (0 kWh)
Horizontale : | 0 | W | QS Horizontale : | 0 | W | (0 kWh)
|  |  | Total : | 0 | W | (0 kWh)
Correction pour l'ombrage (FS) |  |  | Apports solaires journaliers (QS)
Correction Nord : | 0.89 | - | QS Nord | 0 | W | (0 kWh)
Correction Est : | 0.67 | - | QS Est | 0 | W | (0 kWh)
Correction Sud : | 0.72 | - | QS Sud | 0 | W | (0 kWh)
Correction Ouest : | 0.67 | - | QS Ouest | 0 | W | (0 kWh)
|  |  | QS Horizontale : | 0 | W | (0 kWh)
|  |  | Total : | 0 | W | (0 kWh)
Apports solaires pour le calcul du début de saison de chauffage
Mois de début de saison : | septembre
Irradiation solaire (IS)
Nord : | 0 | W
Est : | 0 | W
Sud : | 0 | W
Ouest : | 0 | W
Horizontale : | 0 | W
Apports solaires horaires (QS)
QS Nord : | 0 | W | (0 kWh)
QS Est : | 0 | W | (0 kWh)
QS Sud : | 0 | W | (0 kWh)
QS Ouest : | 0 | W | (0 kWh)
QS Horizontale : | 0 | W | (0 kWh)
Total : | 0 | W | (0 kWh)
Apports solaires journaliers (QS)
QS Nord | 0 | W | (0 kWh)
QS Est | 0 | W | (0 kWh)
QS Sud | 0 | W | (0 kWh)
QS Ouest | 0 | W | (0 kWh)
QS Horizontale : | 0 | W | (0 kWh)
Total : | 0 | W | (0 kWh)
Apports solaires pour le calcul de la fin de saison de chauffage
Mois de fin de saison : | mai
Irradiation solaire (IS)
Nord : | 0 | W
Est : | 0 | W
Sud : | 0 | W
Ouest : | 0 | W
Horizontale : | 0 | W
Apports solaires horaires (QS)
QS Nord : | 0 | W | (0 kWh)
QS Est : | 0 | W | (0 kWh)
QS Sud : | 0 | W | (0 kWh)
QS Ouest : | 0 | W | (0 kWh)
QS Horizontale : | 0 | W | (0 kWh)
Total : | 0 | W | (0 kWh)
Apports solaires journaliers (QS)
QS Nord | 0 | W | (0 kWh)
QS Est | 0 | W | (0 kWh)
QS Sud | 0 | W | (0 kWh)
QS Ouest | 0 | W | (0 kWh)
QS Horizontale : | 0 | W | (0 kWh)
Total : | 0 | W | (0 kWh)

## Apports récupérables ECS (4)
Apports par pertes récupérables sur le système ECS
Ville ou zone d'hiver (H1, H2 ou H3) : |  | 0 | -
Mois considéré |  | 0 | -
Durée moyenne sur la semaine de la période normale : |  | 0 | h
Température moyenne sur la semaine de la période normale : |  | 0 | °C
Température moyenne du mois de : |  | #N/A | °C
Température de l'eau chaude sanitaire : |  |  | °C
Coefficient b moyen (coefficient d'emplacement) : |  | 0 | -
Température moyenne des locaux non chauffés pour le mois de : |  | #N/A | °C
Distribution sans bouclage ni traçage
Nombre de points de puisage : |  |  | -
Diamètre moyen intérieur des conduites en locaux chauffés : |  |  | m
Diamètre moyen intérieur des conduites en locaux non chauffés : |  |  | m
Longueur des conduites en locaux chauffés : |  |  | m
Longueur des conduites en locaux non chauffés : |  |  | m
Volume approximatif des conduites en locaux chauffés : |  | 0 | litres
Volume approximatif des conduites en locaux non chauffés : |  | 0 | litres
Distribution avec bouclage ou traçage
Bouclage ou traçage :
Puissance du circulateur de bouclage ou puissance du traçage : |  |  | W | Le diamètre moyen peut être calculé de la façon suivante : Dm = D1 x (L1 / Lt) + D2 x (L2 / Lt) + Dn x (Ln / Lt) D1, D2, Dn, sont les différents diamètres de la ou des conduites L1, L2, Ln, sont les longueurs respectives Lt est la longueur totale de la ou des conduites Ce diamètre donne un volume approximatif corrigé sur Pi (3,28 au lieu de 3,14) mais suffisamment précis pour être utilisé dans les calculs. Exemple : D1 = 0,02, L1 = 10 D2 = 0,016, L2 = 3 D3 = 0,012, L3 = 10 Dm = 0,02 x (10 / 23) + 0,016 x (3 / 23) + 0,012 x (10 / 23) = 0,016 Volume réel, 4,87 litres, sans correction, 4,62, avec correction, 4,83
Diamètre moyen intérieur des conduites en locaux chauffés : |  |  | m
Diamètre moyen intérieur des conduites en locaux non chauffés : |  |  | m
Longueur des conduites avec bouclage ou traçage en locaux chauffés : |  |  | m
Longueur des conduites avec bouclage ou traçage en locaux non chauffés : |  |  | m
Epaisseur moyenne de l'isolant des conduites : |  |  | m
Coefficient Lambda de l'isolant : |  |  | W/m/K
Coefficient h des conduites en locaux chauffés : |  | 0 | -
Coefficient h des conduites en locaux non chauffés : |  | 0 | -
Coefficient Y des conduites en locaux chauffés : |  | 0 | W/m/K
Coefficient Y des conduites en locaux non chauffés : |  | 0 | W/m/K
Ballon de stockage ECS
Ballon situé en local chauffé :
Diamètre extérieur (isolation comprise) du ballon : |  |  | m
Hauteur extérieure (isolation comprise. Sans la hauteur des pieds) du ballon : |  |  | m
Epaisseur de l'isolant du ballon : |  |  | m
Coefficient Lambda de l'isolant : |  |  | W/m/K
Surface extérieure du ballon : |  | 0 | m²
Volume extérieur du ballon : |  | 0 | m3
Coefficient U : |  | 0 | W/m²/K
Déperditions thermiques : |  | 0 | W/K
Contenance du ballon : |  | 0 | litres
Constante de refroidissement (Cr) : |  | 0 | W/l/K
Semaine de calcul
lundi | Périodes | Normale | Température : |  | 0 | °C
|  |  | Durée : |  | 0 | h
|  |  | Température des locaux non chauffés : |  | 0 | °C
Pertes thermiques horaires
|  |  | Pertes thermiques horaires des conduites avec bouclage en locaux chauffés : |  | 0 | Wh | (0 kWh)
|  |  | Pertes thermiques horaires des conduites avec bouclage en locaux non chauffés : |  | 0 | Wh | (0 kWh)
|  |  | Pertes thermiques horaires du ballon de stockage ECS : |  | 0 | Wh | (0 kWh)
Pertes thermiques sur la période normale
|  |  | Pertes thermiques des conduites sans bouclage en locaux chauffés : |  | 0 | Wh | (0 kWh)
|  |  | Pertes thermiques des conduites sans bouclage en locaux non chauffés : |  | 0 | Wh | (0 kWh)
|  |  | Pertes thermiques des conduites avec bouclage en locaux chauffés : |  | 0 | Wh | (0 kWh)
|  |  | Pertes thermiques des conduites avec bouclage en locaux non chauffés : |  | 0 | Wh | (0 kWh)
|  |  | Pertes thermiques du ballon ECS : |  | 0 | Wh | (0 kWh)
|  |  | Pertes thermiques totales : |  | 0 | Wh | (0 kWh)
Pertes thermiques récupérables horaires
|  |  | Pertes themiques totales horaires récupérables : |  | #DIV/0! | Wh | #DIV/0!
Pertes thermiques récupérables sur la période normale
|  |  | Pertes thermiques récupérables des conduites sans bouclage en locaux chauffés : |  | 0 | Wh | (0 kWh)
|  |  | Pertes thermiques récupérables des conduites sans bouclage en locaux non chauffés : |  | 0 | Wh | (0 kWh)
|  |  | Pertes thermiques récupérables des conduites avec bouclage en locaux chauffés : |  | 0 | Wh | (0 kWh)
|  |  | Pertes thermiques récupérables des conduites avec bouclage en locaux non chauffés : |  | 0 | Wh | (0 kWh)
|  |  | Pertes thermiques récupérables du ballon ECS : |  | 0 | Wh | (0 kWh)
|  |  | Pertes thermiques totales récupérables : |  | 0 | Wh | (0 kWh)
|  | Réduite | Température : |  | 0 | °C
|  |  | Durée : |  | 24 | h
|  |  | Température des locaux non chauffés : |  | 0 | °C
Pertes thermiques horaires
|  |  | Pertes thermiques horaires du ballon de stockage ECS : |  | 0 | Wh | (0 kWh)
Pertes thermiques sur la période réduite
|  |  | Pertes thermiques du ballon ECS : |  | 0 | Wh | (0 kWh)
Pertes thermiques récupérables sur la période réduite
|  |  | Pertes thermiques récupérables du ballon ECS : |  | 0 | Wh | (0 kWh)
| Pertes thermiques totales sur la journée : |  |  |  | 0 | Wh | (0 kWh)
| Pertes thermiques totales récupérables sur la journée : |  |  |  | 0 | Wh | (0 kWh)
mardi | Périodes | Normale | Température : |  | 0 | °C
|  |  | Durée : |  | 0 | h
|  |  | Température des locaux non chauffés : |  | 0 | °C
Pertes thermiques horaires
|  |  | Pertes thermiques horaires des conduites avec bouclage en locaux chauffés : |  | 0 | Wh | (0 kWh)
|  |  | Pertes thermiques horaires des conduites avec bouclage en locaux non chauffés : |  | 0 | Wh | (0 kWh)
|  |  | Pertes thermiques horaires du ballon de stockage ECS : |  | 0 | Wh | (0 kWh)
Pertes thermiques sur la période normale
|  |  | Pertes thermiques des conduites sans bouclage en locaux chauffés : |  | 0 | Wh | (0 kWh)
|  |  | Pertes thermiques des conduites sans bouclage en locaux non chauffés : |  | 0 | Wh | (0 kWh)
|  |  | Pertes thermiques des conduites avec bouclage en locaux chauffés : |  | 0 | Wh | (0 kWh)
|  |  | Pertes thermiques des conduites avec bouclage en locaux non chauffés : |  | 0 | Wh | (0 kWh)
|  |  | Pertes thermiques du ballon ECS : |  | 0 | Wh | (0 kWh)
|  |  | Pertes thermiques totales : |  | 0 | Wh | (0 kWh)
Pertes thermiques récupérables horaires
|  |  | Pertes themiques totales horaires récupérables : |  | #DIV/0! | Wh | #DIV/0!
Pertes thermiques récupérables sur la période normale
|  |  | Pertes thermiques récupérables des conduites sans bouclage en locaux chauffés : |  | 0 | Wh | (0 kWh)
|  |  | Pertes thermiques récupérables des conduites sans bouclage en locaux non chauffés : |  | 0 | Wh | (0 kWh)
|  |  | Pertes thermiques récupérables des conduites avec bouclage en locaux chauffés : |  | 0 | Wh | (0 kWh)
|  |  | Pertes thermiques récupérables des conduites avec bouclage en locaux non chauffés : |  | 0 | Wh | (0 kWh)
|  |  | Pertes thermiques récupérables du ballon ECS : |  | 0 | Wh | (0 kWh)
|  |  | Pertes thermiques totales récupérables : |  | 0 | Wh | (0 kWh)
|  | Réduite | Température : |  | 0 | °C
|  |  | Durée : |  | 24 | h
|  |  | Température des locaux non chauffés : |  | 0 | °C
Pertes thermiques horaires
|  |  | Pertes thermiques horaires du ballon de stockage ECS : |  | 0 | Wh | (0 kWh)
Pertes thermiques sur la période réduite
|  |  | Pertes thermiques du ballon ECS : |  | 0 | Wh | (0 kWh)
Pertes thermiques récupérables sur la période réduite
|  |  | Pertes thermiques récupérables du ballon ECS : |  | 0 | Wh | (0 kWh)
| Pertes thermiques totales sur la journée : |  |  |  | 0 | Wh | (0 kWh)
| Pertes thermiques totales récupérables sur la journée : |  |  |  | 0 | Wh | (0 kWh)
mercredi | Périodes | Normale | Température : |  | 0 | °C
|  |  | Durée : |  | 0 | h
|  |  | Température des locaux non chauffés : |  | 0 | °C
Pertes thermiques horaires
|  |  | Pertes thermiques horaires des conduites avec bouclage en locaux chauffés : |  | 0 | Wh | (0 kWh)
|  |  | Pertes thermiques horaires des conduites avec bouclage en locaux non chauffés : |  | 0 | Wh | (0 kWh)
|  |  | Pertes thermiques horaires du ballon de stockage ECS : |  | 0 | Wh | (0 kWh)
Pertes thermiques sur la période normale
|  |  | Pertes thermiques des conduites sans bouclage en locaux chauffés : |  | 0 | Wh | (0 kWh)
|  |  | Pertes thermiques des conduites sans bouclage en locaux non chauffés : |  | 0 | Wh | (0 kWh)
|  |  | Pertes thermiques des conduites avec bouclage en locaux chauffés : |  | 0 | Wh | (0 kWh)
|  |  | Pertes thermiques des conduites avec bouclage en locaux non chauffés : |  | 0 | Wh | (0 kWh)
|  |  | Pertes thermiques du ballon ECS : |  | 0 | Wh | (0 kWh)
|  |  | Pertes thermiques totales : |  | 0 | Wh | (0 kWh)
Pertes thermiques récupérables horaires
|  |  | Pertes themiques totales horaires récupérables : |  | #DIV/0! | Wh | #DIV/0!
Pertes thermiques récupérables sur la période normale
|  |  | Pertes thermiques récupérables des conduites sans bouclage en locaux chauffés : |  | 0 | Wh | (0 kWh)
|  |  | Pertes thermiques récupérables des conduites sans bouclage en locaux non chauffés : |  | 0 | Wh | (0 kWh)
|  |  | Pertes thermiques récupérables des conduites avec bouclage en locaux chauffés : |  | 0 | Wh | (0 kWh)
|  |  | Pertes thermiques récupérables des conduites avec bouclage en locaux non chauffés : |  | 0 | Wh | (0 kWh)
|  |  | Pertes thermiques récupérables du ballon ECS : |  | 0 | Wh | (0 kWh)
|  |  | Pertes thermiques totales récupérables : |  | 0 | Wh | (0 kWh)
|  | Réduite | Température : |  | 0 | °C
|  |  | Durée : |  | 24 | h
|  |  | Température des locaux non chauffés : |  | 0 | °C
Pertes thermiques horaires
|  |  | Pertes thermiques horaires du ballon de stockage ECS : |  | 0 | Wh | (0 kWh)
Pertes thermiques sur la période réduite
|  |  | Pertes thermiques du ballon ECS : |  | 0 | Wh | (0 kWh)
Pertes thermiques récupérables sur la période réduite
|  |  | Pertes thermiques récupérables du ballon ECS : |  | 0 | Wh | (0 kWh)
| Pertes thermiques totales sur la journée : |  |  |  | 0 | Wh | (0 kWh)
| Pertes thermiques totales récupérables sur la journée : |  |  |  | 0 | Wh | (0 kWh)
jeudi | Périodes | Normale | Température : |  | 0 | °C
|  |  | Durée : |  | 0 | h
|  |  | Température des locaux non chauffés : |  | 0 | °C
Pertes thermiques horaires
|  |  | Pertes thermiques horaires des conduites avec bouclage en locaux chauffés : |  | 0 | Wh | (0 kWh)
|  |  | Pertes thermiques horaires des conduites avec bouclage en locaux non chauffés : |  | 0 | Wh | (0 kWh)
|  |  | Pertes thermiques horaires du ballon de stockage ECS : |  | 0 | Wh | (0 kWh)
Pertes thermiques sur la période normale
|  |  | Pertes thermiques des conduites sans bouclage en locaux chauffés : |  | 0 | Wh | (0 kWh)
|  |  | Pertes thermiques des conduites sans bouclage en locaux non chauffés : |  | 0 | Wh | (0 kWh)
|  |  | Pertes thermiques des conduites avec bouclage en locaux chauffés : |  | 0 | Wh | (0 kWh)
|  |  | Pertes thermiques des conduites avec bouclage en locaux non chauffés : |  | 0 | Wh | (0 kWh)
|  |  | Pertes thermiques du ballon ECS : |  | 0 | Wh | (0 kWh)
|  |  | Pertes thermiques totales : |  | 0 | Wh | (0 kWh)
Pertes thermiques récupérables horaires
|  |  | Pertes themiques totales horaires récupérables : |  | #DIV/0! | Wh | #DIV/0!
Pertes thermiques récupérables sur la période normale
|  |  | Pertes thermiques récupérables des conduites sans bouclage en locaux chauffés : |  | 0 | Wh | (0 kWh)
|  |  | Pertes thermiques récupérables des conduites sans bouclage en locaux non chauffés : |  | 0 | Wh | (0 kWh)
|  |  | Pertes thermiques récupérables des conduites avec bouclage en locaux chauffés : |  | 0 | Wh | (0 kWh)
|  |  | Pertes thermiques récupérables des conduites avec bouclage en locaux non chauffés : |  | 0 | Wh | (0 kWh)
|  |  | Pertes thermiques récupérables du ballon ECS : |  | 0 | Wh | (0 kWh)
|  |  | Pertes thermiques totales récupérables : |  | 0 | Wh | (0 kWh)
|  | Réduite | Température : |  | 0 | °C
|  |  | Durée : |  | 24 | h
|  |  | Température des locaux non chauffés : |  | 0 | °C
Pertes thermiques horaires
|  |  | Pertes thermiques horaires du ballon de stockage ECS : |  | 0 | Wh | (0 kWh)
Pertes thermiques sur la période réduite
|  |  | Pertes thermiques du ballon ECS : |  | 0 | Wh | (0 kWh)
Pertes thermiques récupérables sur la période réduite
|  |  | Pertes thermiques récupérables du ballon ECS : |  | 0 | Wh | (0 kWh)
| Pertes thermiques totales sur la journée : |  |  |  | 0 | Wh | (0 kWh)
| Pertes thermiques totales récupérables sur la journée : |  |  |  | 0 | Wh | (0 kWh)
vendredi | Périodes | Normale | Température : |  | 0 | °C
|  |  | Durée : |  | 0 | h
|  |  | Température des locaux non chauffés : |  | 0 | °C
Pertes thermiques horaires
|  |  | Pertes thermiques horaires des conduites avec bouclage en locaux chauffés : |  | 0 | Wh | (0 kWh)
|  |  | Pertes thermiques horaires des conduites avec bouclage en locaux non chauffés : |  | 0 | Wh | (0 kWh)
|  |  | Pertes thermiques horaires du ballon de stockage ECS : |  | 0 | Wh | (0 kWh)
Pertes thermiques sur la période normale
|  |  | Pertes thermiques des conduites sans bouclage en locaux chauffés : |  | 0 | Wh | (0 kWh)
|  |  | Pertes thermiques des conduites sans bouclage en locaux non chauffés : |  | 0 | Wh | (0 kWh)
|  |  | Pertes thermiques des conduites avec bouclage en locaux chauffés : |  | 0 | Wh | (0 kWh)
|  |  | Pertes thermiques des conduites avec bouclage en locaux non chauffés : |  | 0 | Wh | (0 kWh)
|  |  | Pertes thermiques du ballon ECS : |  | 0 | Wh | (0 kWh)
|  |  | Pertes thermiques totales : |  | 0 | Wh | (0 kWh)
Pertes thermiques récupérables horaires
|  |  | Pertes themiques totales horaires récupérables : |  | #DIV/0! | Wh | #DIV/0!
Pertes thermiques récupérables sur la période normale
|  |  | Pertes thermiques récupérables des conduites sans bouclage en locaux chauffés : |  | 0 | Wh | (0 kWh)
|  |  | Pertes thermiques récupérables des conduites sans bouclage en locaux non chauffés : |  | 0 | Wh | (0 kWh)
|  |  | Pertes thermiques récupérables des conduites avec bouclage en locaux chauffés : |  | 0 | Wh | (0 kWh)
|  |  | Pertes thermiques récupérables des conduites avec bouclage en locaux non chauffés : |  | 0 | Wh | (0 kWh)
|  |  | Pertes thermiques récupérables du ballon ECS : |  | 0 | Wh | (0 kWh)
|  |  | Pertes thermiques totales récupérables : |  | 0 | Wh | (0 kWh)
|  | Réduite | Température : |  | 0 | °C
|  |  | Durée : |  | 24 | h
|  |  | Température des locaux non chauffés : |  | 0 | °C
Pertes thermiques horaires
|  |  | Pertes thermiques horaires du ballon de stockage ECS : |  | 0 | Wh | (0 kWh)
Pertes thermiques sur la période réduite
|  |  | Pertes thermiques du ballon ECS : |  | 0 | Wh | (0 kWh)
Pertes thermiques récupérables sur la période réduite
|  |  | Pertes thermiques récupérables du ballon ECS : |  | 0 | Wh | (0 kWh)
| Pertes thermiques totales sur la journée : |  |  |  | 0 | Wh | (0 kWh)
| Pertes thermiques totales récupérables sur la journée : |  |  |  | 0 | Wh | (0 kWh)
samedi | Périodes | Normale | Température : |  | 0 | °C
|  |  | Durée : |  | 0 | h
|  |  | Température des locaux non chauffés : |  | 0 | °C
Pertes thermiques horaires
|  |  | Pertes thermiques horaires des conduites avec bouclage en locaux chauffés : |  | 0 | Wh | (0 kWh)
|  |  | Pertes thermiques horaires des conduites avec bouclage en locaux non chauffés : |  | 0 | Wh | (0 kWh)
|  |  | Pertes thermiques horaires du ballon de stockage ECS : |  | 0 | Wh | (0 kWh)
Pertes thermiques sur la période normale
|  |  | Pertes thermiques des conduites sans bouclage en locaux chauffés : |  | 0 | Wh | (0 kWh)
|  |  | Pertes thermiques des conduites sans bouclage en locaux non chauffés : |  | 0 | Wh | (0 kWh)
|  |  | Pertes thermiques des conduites avec bouclage en locaux chauffés : |  | 0 | Wh | (0 kWh)
|  |  | Pertes thermiques des conduites avec bouclage en locaux non chauffés : |  | 0 | Wh | (0 kWh)
|  |  | Pertes thermiques du ballon ECS : |  | 0 | Wh | (0 kWh)
|  |  | Pertes thermiques totales : |  | 0 | Wh | (0 kWh)
Pertes thermiques récupérables horaires
|  |  | Pertes themiques totales horaires récupérables : |  | #DIV/0! | Wh | #DIV/0!
Pertes thermiques récupérables sur la période normale
|  |  | Pertes thermiques récupérables des conduites sans bouclage en locaux chauffés : |  | 0 | Wh | (0 kWh)
|  |  | Pertes thermiques récupérables des conduites sans bouclage en locaux non chauffés : |  | 0 | Wh | (0 kWh)
|  |  | Pertes thermiques récupérables des conduites avec bouclage en locaux chauffés : |  | 0 | Wh | (0 kWh)
|  |  | Pertes thermiques récupérables des conduites avec bouclage en locaux non chauffés : |  | 0 | Wh | (0 kWh)
|  |  | Pertes thermiques récupérables du ballon ECS : |  | 0 | Wh | (0 kWh)
|  |  | Pertes thermiques totales récupérables : |  | 0 | Wh | (0 kWh)
|  | Réduite | Température : |  | 0 | °C
|  |  | Durée : |  | 24 | h
|  |  | Température des locaux non chauffés : |  | 0 | °C
Pertes thermiques horaires
|  |  | Pertes thermiques horaires du ballon de stockage ECS : |  | 0 | Wh | (0 kWh)
Pertes thermiques sur la période réduite
|  |  | Pertes thermiques du ballon ECS : |  | 0 | Wh | (0 kWh)
Pertes thermiques récupérables sur la période réduite
|  |  | Pertes thermiques récupérables du ballon ECS : |  | 0 | Wh | (0 kWh)
| Pertes thermiques totales sur la journée : |  |  |  | 0 | Wh | (0 kWh)
| Pertes thermiques totales récupérables sur la journée : |  |  |  | 0 | Wh | (0 kWh)
dimanche | Périodes | Normale | Température : |  | 0 | °C
|  |  | Durée : |  | 0 | h
|  |  | Température des locaux non chauffés : |  | 0 | °C
Pertes thermiques horaires
|  |  | Pertes thermiques horaires des conduites avec bouclage en locaux chauffés : |  | 0 | Wh | (0 kWh)
|  |  | Pertes thermiques horaires des conduites avec bouclage en locaux non chauffés : |  | 0 | Wh | (0 kWh)
|  |  | Pertes thermiques horaires du ballon de stockage ECS : |  | 0 | Wh | (0 kWh)
Pertes thermiques sur la période normale
|  |  | Pertes thermiques des conduites sans bouclage en locaux chauffés : |  | 0 | Wh | (0 kWh)
|  |  | Pertes thermiques des conduites sans bouclage en locaux non chauffés : |  | 0 | Wh | (0 kWh)
|  |  | Pertes thermiques des conduites avec bouclage en locaux chauffés : |  | 0 | Wh | (0 kWh)
|  |  | Pertes thermiques des conduites avec bouclage en locaux non chauffés : |  | 0 | Wh | (0 kWh)
|  |  | Pertes thermiques du ballon ECS : |  | 0 | Wh | (0 kWh)
|  |  | Pertes thermiques totales : |  | 0 | Wh | (0 kWh)
Pertes thermiques récupérables horaires
|  |  | Pertes themiques totales horaires récupérables : |  | #DIV/0! | Wh | #DIV/0!
Pertes thermiques récupérables sur la période normale
|  |  | Pertes thermiques récupérables des conduites sans bouclage en locaux chauffés : |  | 0 | Wh | (0 kWh)
|  |  | Pertes thermiques récupérables des conduites sans bouclage en locaux non chauffés : |  | 0 | Wh | (0 kWh)
|  |  | Pertes thermiques récupérables des conduites avec bouclage en locaux chauffés : |  | 0 | Wh | (0 kWh)
|  |  | Pertes thermiques récupérables des conduites avec bouclage en locaux non chauffés : |  | 0 | Wh | (0 kWh)
|  |  | Pertes thermiques récupérables du ballon ECS : |  | 0 | Wh | (0 kWh)
|  |  | Pertes thermiques totales récupérables : |  | 0 | Wh | (0 kWh)
|  | Réduite | Température : |  | 0 | °C
|  |  | Durée : |  | 24 | h
|  |  | Température des locaux non chauffés : |  | 0 | °C
Pertes thermiques horaires
|  |  | Pertes thermiques horaires du ballon de stockage ECS : |  | 0 | Wh | (0 kWh)
Pertes thermiques sur la période réduite
|  |  | Pertes thermiques du ballon ECS : |  | 0 | Wh | (0 kWh)
Pertes thermiques récupérables sur la période réduite
|  |  | Pertes thermiques récupérables du ballon ECS : |  | 0 | Wh | (0 kWh)
| Pertes thermiques totales sur la journée : |  |  |  | 0 | Wh | (0 kWh)
| Pertes thermiques totales récupérables sur la journée : |  |  |  | 0 | Wh | (0 kWh)
Valeurs pour la semaine
Pertes thermiques en période normale sur la semaine : |  |  | 0 | Wh | (0 kWh)
Pertes thermiques récupérables en période normale sur la semaine : |  |  | 0 | Wh | (0 kWh)
Pertes thermiques en période réduite sur la semaine : |  |  | 0 | Wh | (0 kWh)
Pertes thermiques récupérables en période réduite sur la semaine : |  |  | 0 | Wh | (0 kWh)
Pertes thermiques de la semaine : |  |  | 0 | Wh | (0 kWh)
Pertes thermiques récupérables sur la semaine : |  |  | 0 | Wh | (0 kWh)
Période de vacances
Nombre de jours de vacances en période de chauffage : |  |  | 0 | j
Température d'ambiance durant la période de vacances : |  |  | 0 | °C
Valeurs pour le mois de 0
Nombre de jours du mois de : |  |  | #VALUE! | j
Nombre de jours de chauffage hors vacances pour le mois de : |  |  | #VALUE! | j
Pertes thermiques en période de chauffage et hors vacances pour le mois de : |  |  | #VALUE! | Wh | #VALUE!
Pertes thermiques récupérables pour le mois de : |  |  | #VALUE! | Wh | #VALUE!
Valeurs servants aux calculs des apports ECS pour déterminer le début et la fin de saison de chauffage
Mois de début de saison : |  | septembre |  | - |  |  | Mois de fin de saison : | mai
Température moyenne des locaux non chauffés : |  | 0 |  | °C |  |  | Température moyenne des locaux non chauffés : | 0 | °C
Sans bouclage | [6 empty] | Sans bouclage
Pertes thermiques horaires moyennes des conduites en locaux chauffés : |  | 0 |  | Wh |  |  | Pertes thermiques horaires moyennes des conduites en locaux chauffés : | 0 | Wh
Pertes thermiques horaires moyennes des conduites en locaux non chauffés : |  | 0 |  | Wh |  |  | Pertes thermiques horaires moyennes des conduites en locaux non chauffés : | 0 | Wh
Pertes thermiques journalières des conduites en locaux chauffés : |  | 0 |  | Wh/j |  |  | Pertes thermiques journalières des conduites en locaux chauffés : | 0 | Wh/j
Pertes thermiques journalières des conduites en locaux non chauffés : |  | 0 |  | Wh/j |  |  | Pertes thermiques journalières des conduites en locaux non chauffés : | 0 | Wh/j
Avec bouclage | [6 empty] | Avec bouclage
Pertes thermiques horaires des conduites en locaux chauffés : |  | 0 |  | Wh |  |  | Pertes thermiques horaires des conduites en locaux chauffés : | 0 | Wh
Pertes thermiques horaires des conduites en locaux non chauffés : |  | 0 |  | Wh |  |  | Pertes thermiques horaires des conduites en locaux non chauffés : | 0 | Wh
Pertes thermiques journalières des conduites en locaux chauffés : |  | 0 |  | Wh/j |  |  | Pertes thermiques journalières des conduites en locaux chauffés : | 0 | Wh/j
Pertes thermiques journalières des conduites en locaux non chauffés : |  | 0 |  | Wh/j |  |  | Pertes thermiques journalières des conduites en locaux non chauffés : | 0 | Wh/j
Stockage | [6 empty] | Stockage
Déperditions thermiques : |  | #DIV/0! |  | W |  |  | Déperditions thermiques : | #DIV/0! | W
Contenance du ballon : |  | 0 |  | litres |  |  | Contenance du ballon : | 0 | litres
Pertes thermiques horaires du ballon : |  | 0 |  | Wh |  |  | Pertes thermiques horaires du ballon : | 0 | Wh
Pertes thermiques journalières du ballon : |  | 0 |  | Wh/j |  |  | Pertes thermiques journalières du ballon : | 0 | Wh/j
Pertes totales | [6 empty] | Pertes totales
Pertes thermiques totales horaire du système ECS : |  | 0 |  | Wh |  |  | Pertes thermiques totales horaire du système ECS : | 0 | Wh
Pertes thermiques totales journalières du système ECS : |  | 0 |  | Wh/j |  |  | Pertes thermiques totales journalières du système ECS : | 0 | Wh/j
Pertes récupérables | [6 empty] | Pertes récupérables
Sur distribution | [6 empty] | Sur distribution
Pertes thermiques horaires récupérables dans locaux chauffés : |  | 0 |  | Wh |  |  | Pertes thermiques horaires récupérables dans locaux chauffés : | 0 | Wh
Pertes thermiques horaires récupérables dans locaux non chauffés : |  | 0 |  | Wh |  |  | Pertes thermiques horaires récupérables dans locaux non chauffés : | 0 | Wh
Pertes thermiques journalières récupérables dans locaux chauffés : |  | 0 |  | Wh/j |  |  | Pertes thermiques journalières récupérables dans locaux chauffés : | 0 | Wh/j
Pertes thermiques journalières récupérables dans locaux non chauffés : |  | 0 |  | Wh/j |  |  | Pertes thermiques journalières récupérables dans locaux non chauffés : | 0 | Wh/j
Sur stockage | [6 empty] | Sur stockage
Pertes thermiques horaires récupérables : |  | 0 |  | Wh |  |  | Pertes thermiques horaires récupérables : | 0 | Wh
Pertes thermiques journalières récupérables : |  | 0 |  | Wh/j |  |  | Pertes thermiques journalières récupérables : | 0 | Wh/j
Pertes thermiques totales horaires récupérables sur le système ECS : |  | 0 |  | Wh |  |  | Pertes thermiques totales horaires récupérables sur le système ECS : | 0 | Wh
Pertes thermiques totales journalières récupérables sur le système ECS : |  | 0 |  | Wh/j |  |  | Pertes thermiques totales journalières récupérables sur le système ECS : | 0 | Wh/j

## Durée saison CH (5)
Durée de la saison de chauffage
Ville ou zone d'hiver (H1, H2 ou H3) : |  |  | 0 | -
Température intérieure en période normale : |  |  | 0 | °C
Coeficient H : |  |  | 0 | W
Début de la saison de chauffage
Mois de début de saison : |  |  | septembre | -
Apports thermiques internes et externes pour le mois de septembre : |  |  | 0 | W
Température extérieure de début de chauffage : |  |  | #DIV/0! | °C
#VALUE! |  |  | #VALUE! | °C
#VALUE! |  |  | #VALUE! | °C
Date de début de saison de chauffage : |  |  | #VALUE! | -
Mois impossibles à faire coïncider ? |  |  | Non | -
Apports thermiques du premier mois : |  |  |  | W
Apports thermiques du deuxième mois : |  |  |  | W
Moyenne des apports thermiques : |  |  | 0 | W
Fin de la saison de chauffage
Mois de fin de saison : |  |  | mai | -
Apports thermiques internes et externes pour le mois de mai : |  |  | 0 | W
Température extérieure de fin de chauffage : |  |  | #DIV/0! | °C
#VALUE! |  |  | #VALUE! | °C
#VALUE! |  |  | #VALUE! | °C
Date de fin de saison de chauffage : |  |  | #DIV/0! | -
Mois impossibles à faire coïncider ? |  |  | Non | -
Apports thermiques du premier mois : |  |  |  | W
Apports thermiques du deuxième mois : |  |  |  | W
Moyenne des apports thermiques : |  |  | 0 | W
Nombre de jours dans la saison de chauffage : |  |  | #VALUE! | j
Début saison |  |  | Fin saison
#VALUE! | #VALUE! |  | #VALUE! | #VALUE!
Diff. Temp. | #VALUE! | #VALUE! |  | #VALUE! | #VALUE!
Temp par jour | #VALUE! | #VALUE! |  | #VALUE! | #VALUE!
Diff. Temp. Normal-Temp. Mois | #VALUE! | #VALUE! |  | #DIV/0! | #VALUE!
| #VALUE! |  |  | #DIV/0!

## Apports récupérables CH (6)
Apports par pertes récupérables sur le système de chauffage
Ville ou zone d'hiver (H1, H2 ou H3) : |  |  | 0 | -
Mois considéré |  |  | 0 | -
Coefficient H : |  |  | 0 | W/K
Température moyenne du mois de : |  |  | #N/A | °C
Coefficient b moyen : |  |  | 0 | -
Type d'émetteurs : |  |  |  | -
Conduites
Diamètre intérieur moyen des conduites : |  |  |  | m
Longueur des conduites en locaux non chauffés : |  |  |  | m
Epaisseur moyenne de l'isolant des conduites : |  |  |  | m
Coefficient Lambda de l'isolant : |  |  |  | W/m/K
Coefficient h : |  |  | 0 | -
Coefficient Y : |  |  | 0 | W/m/K
Stockage
Chaudière
Surface latérale totale de la chaudière (cotés) : |  |  |  | m²
Surface supérieure de la chaudière (dessus) : |  |  |  | m²
Surface inférieure de la chaudière (dessous) : |  |  |  | m²
Coefficient Lambda de l'isolant : |  |  |  | W/m/K
Epaisseur de l'isolant : |  |  |  | m
Ballon de stockage
Diamètre extérieur du ballon : |  |  |  | m
Hauteur extérieure du ballon : |  |  |  | m
Epaisseur de l'isolant du ballon : |  |  |  | m
Coefficient Lambda de l'isolant : |  |  |  | W/m/K
Surface : |  |  | 0 | m²
Volume : |  |  | 0 | m3
Coefficient U : |  |  | 0 | W/m²/K
Déperditions thermiques : |  |  | 0 | W/K
Contenance du ballon : |  |  | 0 | litres
Constante de refroidissement (Cr) : |  |  | 0 | W/l/K
Semaine de calcul
lundi | Périodes | Normale | Température : | 0 | °C
|  |  | Durée : | 0 | h
|  |  | Température de l'eau de chauffage : | #N/A | °C
|  |  | Température des locaux non chauffés : | #N/A | Wh
|  |  | Pertes thermiques des conduites : | #N/A | Wh | #N/A
|  |  | Pertes thermiques de la chaudière : | 0 | Wh | (0 kWh)
|  |  | Pertes thermiques du ballon de stockage : | #N/A | Wh | #N/A
|  |  | Pertes thermiques horaires : | #N/A | Wh | #N/A
|  |  | Pertes thermiques sur la période : | #N/A | Wh | #N/A
|  |  | Pertes thermiques récupérables sur la période : | #N/A | Wh | #N/A
|  | Réduite | Température : | 0 | °C
|  |  | Durée : | 24 | h
|  |  | Température de l'eau de chauffage : | #N/A | °C
|  |  | Température des locaux non chauffés : | #N/A | Wh | #N/A
|  |  | Pertes thermiques des conduites : | #N/A | Wh | #N/A
|  |  | Pertes thermiques de la chaudière : | 0 | Wh | (0 kWh)
|  |  | Pertes thermiques du ballon de stockage : | #N/A | Wh | #N/A
|  |  | Pertes thermiques horaires : | #N/A | Wh | #N/A
|  |  | Pertes thermiques sur la période : | #N/A | Wh | #N/A
|  |  | Pertes thermiques récupérables sur la période : | #N/A | Wh | #N/A
| Pertes thermiques totales sur la journée : |  |  | #N/A | Wh | #N/A
| Pertes thermiques totales récupérables sur la journée : |  |  | #N/A | Wh | #N/A
mardi | Périodes | Normale | Température : | 0 | °C
|  |  | Durée : | 0 | h
|  |  | Température de l'eau de chauffage : | #N/A | °C
|  |  | Température des locaux non chauffés : | #N/A | Wh
|  |  | Pertes thermiques des conduites : | #N/A | Wh | #N/A
|  |  | Pertes thermiques de la chaudière : | 0 | Wh | (0 kWh)
|  |  | Pertes thermiques du ballon de stockage : | #N/A | Wh | #N/A
|  |  | Pertes thermiques horaires : | #N/A | Wh | #N/A
|  |  | Pertes thermiques sur la période : | #N/A | Wh | #N/A
|  |  | Pertes thermiques récupérables sur la période : | #N/A | Wh | #N/A
|  | Réduite | Température : | 0 | °C
|  |  | Durée : | 24 | h
|  |  | Température de l'eau de chauffage : | #N/A | °C
|  |  | Température des locaux non chauffés : | #N/A | Wh | #N/A
|  |  | Pertes thermiques des conduites : | #N/A | Wh | #N/A
|  |  | Pertes thermiques de la chaudière : | 0 | Wh | (0 kWh)
|  |  | Pertes thermiques du ballon de stockage : | #N/A | Wh | #N/A
|  |  | Pertes thermiques horaires : | #N/A | Wh | #N/A
|  |  | Pertes thermiques sur la période : | #N/A | Wh | #N/A
|  |  | Pertes thermiques récupérables sur la période : | #N/A | Wh | #N/A
| Pertes thermiques totales sur la journée : |  |  | #N/A | Wh | #N/A
| Pertes thermiques totales récupérables sur la journée : |  |  | #N/A | Wh | #N/A
mercredi | Périodes | Normale | Température : | 0 | °C
|  |  | Durée : | 0 | h
|  |  | Température de l'eau de chauffage : | #N/A | °C
|  |  | Température des locaux non chauffés : | #N/A | Wh
|  |  | Pertes thermiques des conduites : | #N/A | Wh | #N/A
|  |  | Pertes thermiques de la chaudière : | 0 | Wh | (0 kWh)
|  |  | Pertes thermiques du ballon de stockage : | #N/A | Wh | #N/A
|  |  | Pertes thermiques horaires : | #N/A | Wh | #N/A
|  |  | Pertes thermiques sur la période : | #N/A | Wh | #N/A
|  |  | Pertes thermiques récupérables sur la période : | #N/A | Wh | #N/A
|  | Réduite | Température : | 0 | °C
|  |  | Durée : | 24 | h
|  |  | Température de l'eau de chauffage : | #N/A | °C
|  |  | Température des locaux non chauffés : | #N/A | Wh | #N/A
|  |  | Pertes thermiques des conduites : | #N/A | Wh | #N/A
|  |  | Pertes thermiques de la chaudière : | 0 | Wh | (0 kWh)
|  |  | Pertes thermiques du ballon de stockage : | #N/A | Wh | #N/A
|  |  | Pertes thermiques horaires : | #N/A | Wh | #N/A
|  |  | Pertes thermiques sur la période : | #N/A | Wh | #N/A
|  |  | Pertes thermiques récupérables sur la période : | #N/A | Wh | #N/A
| Pertes thermiques totales sur la journée : |  |  | #N/A | Wh | #N/A
| Pertes thermiques totales récupérables sur la journée : |  |  | #N/A | Wh | #N/A
jeudi | Périodes | Normale | Température : | 0 | °C
|  |  | Durée : | 0 | h
|  |  | Température de l'eau de chauffage : | #N/A | °C
|  |  | Température des locaux non chauffés : | #N/A | Wh
|  |  | Pertes thermiques des conduites : | #N/A | Wh | #N/A
|  |  | Pertes thermiques de la chaudière : | 0 | Wh | (0 kWh)
|  |  | Pertes thermiques du ballon de stockage : | #N/A | Wh | #N/A
|  |  | Pertes thermiques horaires : | #N/A | Wh | #N/A
|  |  | Pertes thermiques sur la période : | #N/A | Wh | #N/A
|  |  | Pertes thermiques récupérables sur la période : | #N/A | Wh | #N/A
|  | Réduite | Température : | 0 | °C
|  |  | Durée : | 24 | h
|  |  | Température de l'eau de chauffage : | #N/A | °C
|  |  | Température des locaux non chauffés : | #N/A | Wh | #N/A
|  |  | Pertes thermiques des conduites : | #N/A | Wh | #N/A
|  |  | Pertes thermiques de la chaudière : | 0 | Wh | (0 kWh)
|  |  | Pertes thermiques du ballon de stockage : | #N/A | Wh | #N/A
|  |  | Pertes thermiques horaires : | #N/A | Wh | #N/A
|  |  | Pertes thermiques sur la période : | #N/A | Wh | #N/A
|  |  | Pertes thermiques récupérables sur la période : | #N/A | Wh | #N/A
| Pertes thermiques totales sur la journée : |  |  | #N/A | Wh | #N/A
| Pertes thermiques totales récupérables sur la journée : |  |  | #N/A | Wh | #N/A
vendredi | Périodes | Normale | Température : | 0 | °C
|  |  | Durée : | 0 | h
|  |  | Température de l'eau de chauffage : | #N/A | °C
|  |  | Température des locaux non chauffés : | #N/A | Wh
|  |  | Pertes thermiques des conduites : | #N/A | Wh | #N/A
|  |  | Pertes thermiques de la chaudière : | 0 | Wh | (0 kWh)
|  |  | Pertes thermiques du ballon de stockage : | #N/A | Wh | #N/A
|  |  | Pertes thermiques horaires : | #N/A | Wh | #N/A
|  |  | Pertes thermiques sur la période : | #N/A | Wh | #N/A
|  |  | Pertes thermiques récupérables sur la période : | #N/A | Wh | #N/A
|  | Réduite | Température : | 0 | °C
|  |  | Durée : | 24 | h
|  |  | Température de l'eau de chauffage : | #N/A | °C
|  |  | Température des locaux non chauffés : | #N/A | Wh | #N/A
|  |  | Pertes thermiques des conduites : | #N/A | Wh | #N/A
|  |  | Pertes thermiques de la chaudière : | 0 | Wh | (0 kWh)
|  |  | Pertes thermiques du ballon de stockage : | #N/A | Wh | #N/A
|  |  | Pertes thermiques horaires : | #N/A | Wh | #N/A
|  |  | Pertes thermiques sur la période : | #N/A | Wh | #N/A
|  |  | Pertes thermiques récupérables sur la période : | #N/A | Wh | #N/A
| Pertes thermiques totales sur la journée : |  |  | #N/A | Wh | #N/A
| Pertes thermiques totales récupérables sur la journée : |  |  | #N/A | Wh | #N/A
samedi | Périodes | Normale | Température : | 0 | °C
|  |  | Durée : | 0 | h
|  |  | Température de l'eau de chauffage : | #N/A | °C
|  |  | Température des locaux non chauffés : | #N/A | Wh
|  |  | Pertes thermiques des conduites : | #N/A | Wh | #N/A
|  |  | Pertes thermiques de la chaudière : | 0 | Wh | (0 kWh)
|  |  | Pertes thermiques du ballon de stockage : | #N/A | Wh | #N/A
|  |  | Pertes thermiques horaires : | #N/A | Wh | #N/A
|  |  | Pertes thermiques sur la période : | #N/A | Wh | #N/A
|  |  | Pertes thermiques récupérables sur la période : | #N/A | Wh | #N/A
|  | Réduite | Température : | 0 | °C
|  |  | Durée : | 24 | h
|  |  | Température de l'eau de chauffage : | #N/A | °C
|  |  | Température des locaux non chauffés : | #N/A | Wh | #N/A
|  |  | Pertes thermiques des conduites : | #N/A | Wh | #N/A
|  |  | Pertes thermiques de la chaudière : | 0 | Wh | (0 kWh)
|  |  | Pertes thermiques du ballon de stockage : | #N/A | Wh | #N/A
|  |  | Pertes thermiques horaires : | #N/A | Wh | #N/A
|  |  | Pertes thermiques sur la période : | #N/A | Wh | #N/A
|  |  | Pertes thermiques récupérables sur la période : | #N/A | Wh | #N/A
| Pertes thermiques totales sur la journée : |  |  | #N/A | Wh | #N/A
| Pertes thermiques totales récupérables sur la journée : |  |  | #N/A | Wh | #N/A
dimanche | Périodes | Normale | Température : | 0 | °C
|  |  | Durée : | 0 | h
|  |  | Température de l'eau de chauffage : | #N/A | °C
|  |  | Température des locaux non chauffés : | #N/A | Wh
|  |  | Pertes thermiques des conduites : | #N/A | Wh | #N/A
|  |  | Pertes thermiques de la chaudière : | 0 | Wh | (0 kWh)
|  |  | Pertes thermiques du ballon de stockage : | #N/A | Wh | #N/A
|  |  | Pertes thermiques horaires : | #N/A | Wh | #N/A
|  |  | Pertes thermiques sur la période : | #N/A | Wh | #N/A
|  |  | Pertes thermiques récupérables sur la période : | #N/A | Wh | #N/A
|  | Réduite | Température : | 0 | °C
|  |  | Durée : | 24 | h
|  |  | Température de l'eau de chauffage : | #N/A | °C
|  |  | Température des locaux non chauffés : | #N/A | Wh | #N/A
|  |  | Pertes thermiques des conduites : | #N/A | Wh | #N/A
|  |  | Pertes thermiques de la chaudière : | 0 | Wh | (0 kWh)
|  |  | Pertes thermiques du ballon de stockage : | #N/A | Wh | #N/A
|  |  | Pertes thermiques horaires : | #N/A | Wh | #N/A
|  |  | Pertes thermiques sur la période : | #N/A | Wh | #N/A
|  |  | Pertes thermiques récupérables sur la période : | #N/A | Wh | #N/A
| Pertes thermiques totales sur la journée : |  |  | #N/A | Wh | #N/A
| Pertes thermiques totales récupérables sur la journée : |  |  | #N/A | Wh | #N/A
Valeurs pour la semaine
Pertes thermiques en période normale sur la semaine : |  | #N/A | Wh | #N/A
Pertes thermiques récupérables en période normale sur la semaine : |  | #N/A | Wh | #N/A
Pertes thermiques en période réduite sur la semaine : |  | #N/A | Wh | #N/A
Pertes thermiques récupérables en période réduite sur la semaine : |  | #N/A | Wh | #N/A
Pertes thermiques totales de la semaine : |  | #N/A | Wh | #N/A
Pertes thermiques totales récupérables sur la semaine : |  | #N/A | Wh | #N/A
Période de vacances
Nombre de jours de vacances en période de chauffage : |  | 0 | j
Température d'ambiance : |  | 0 | °C
Température de l'eau de chauffage : |  | #N/A | °C
Température des locaux non chauffés : |  | #N/A | °C
Pertes thermiques des conduites : |  | #N/A | Wh | #N/A
Pertes thermiques de la chaudière : |  | 0 | Wh | (0 kWh)
Pertes thermiques du ballon de stockage : |  | #N/A | Wh | #N/A
Pertes thermiques horaires : |  | #N/A | Wh | #N/A
Pertes thermiques horaires récupérables : |  | #N/A | Wh | #N/A
Pertes thermiques journalières : |  | #N/A | Wh | #N/A
Pertes thermiques journalières récupérables : |  | #N/A | Wh | #N/A
Pertes thermiques totales : |  | #N/A | Wh | #N/A
Pertes thermiques récupérables : |  | #N/A | Wh | #N/A
Valeurs pour le mois de 0
Nombre de jours du mois de : |  | #VALUE! | j
Nombre de jours de chauffage hors vacances pour le mois de : |  | #VALUE! | j
Pertes thermiques des jours restants (hors vacances) pour le mois de : |  | #VALUE! | Wh | #VALUE!
Pertes thermiques totales du mois de : |  | #VALUE! | Wh | #VALUE!
Pertes thermiques totales récupérables pour le mois de : |  | #VALUE! | Wh | #VALUE!

## Inertie thermique (7)
Inertie thermique quotidienne
Surface habitable du logement (Abât) : | 0 | m²
Classe d'inertie : | Moyenne | -
Qoefficient Cm : | 0 | Wh | (0 kWh)

## Besoins en chauffage (8)
Besoins thermiques en chauffage
Ville ou zone d'hiver (H1, H2 ou H3) : |  | 0 | -
Mois considéré : |  | 0 | -
Coefficient H : |  | 0 | W/K
Apports thermiques occupants et solaires horaires (QI + QS) : |  | 0 | Wh | (0 kWh)
Température moyenne extérieure du mois de : |  | #N/A | °C
Semaine de calcul
lundi | Périodes | Normale | Température : | 0 | °C
|  |  | Durée : | 0 | h
|  |  | Déperditions : | #N/A | Wh | #N/A
|  |  | Apports thermiques : | #N/A | Wh | #N/A
|  |  | Coefficient n : | 0 | -
|  |  | Besoins réels : | #N/A | Wh | #N/A
|  | Réduite | Température : | 0 | °C
|  |  | Durée : | 24 | h
|  |  | Déperditions : | #N/A | Wh | #N/A
|  |  | Apports thermiques : | #N/A | Wh | #N/A
|  |  | Coefficient n : | 0 | -
|  |  | Besoins réels : | #N/A | Wh | #N/A
| Déperditions totales de la journée : |  |  | #N/A | Wh | #N/A
| Besoins thermiques pour la journée : |  |  | #N/A | Wh | #N/A
mardi | Périodes | Normale | Température : | 0 | °C
|  |  | Durée : | 0 | h
|  |  | Déperditions : | #N/A | Wh | #N/A
|  |  | Apports thermiques : | #N/A | Wh | #N/A
|  |  | Coefficient n : | 0 | -
|  |  | Besoins réels : | #N/A | Wh | #N/A
|  | Réduite | Température : | 0 | °C
|  |  | Durée : | 24 | h
|  |  | Déperditions : | #N/A | Wh | #N/A
|  |  | Apports thermiques : | #N/A | Wh | #N/A
|  |  | Coefficient n : | 0 | -
|  |  | Besoins réels : | #N/A | Wh | #N/A
| Déperditions totales de la journée : |  |  | #N/A | Wh | #N/A
| Besoins thermiques pour la journée : |  |  | #N/A | Wh | #N/A
mercredi | Périodes | Normale | Température : | 0 | °C
|  |  | Durée : | 0 | h
|  |  | Déperditions : | #N/A | Wh | #N/A
|  |  | Apports thermiques : | #N/A | Wh | #N/A
|  |  | Coefficient n : | 0 | -
|  |  | Besoins réels : | #N/A | Wh | #N/A
|  | Réduite | Température : | 0 | °C
|  |  | Durée : | 24 | h
|  |  | Déperditions : | #N/A | Wh | #N/A
|  |  | Apports thermiques : | #N/A | Wh | #N/A
|  |  | Coefficient n : | 0 | -
|  |  | Besoins réels : | #N/A | Wh | #N/A
| Déperditions totales de la journée : |  |  | #N/A | Wh | #N/A
| Besoins thermiques pour la journée : |  |  | #N/A | Wh | #N/A
jeudi | Périodes | Normale | Température : | 0 | °C
|  |  | Durée : | 0 | h
|  |  | Déperditions : | #N/A | Wh | #N/A
|  |  | Apports thermiques : | #N/A | Wh | #N/A
|  |  | Coefficient n : | 0 | -
|  |  | Besoins réels : | #N/A | Wh | #N/A
|  | Réduite | Température : | 0 | °C
|  |  | Durée : | 24 | h
|  |  | Déperditions : | #N/A | Wh | #N/A
|  |  | Apports thermiques : | #N/A | Wh | #N/A
|  |  | Coefficient n : | 0 | -
|  |  | Besoins réels : | #N/A | Wh | #N/A
| Déperditions totales de la journée : |  |  | #N/A | Wh | #N/A
| Besoins thermiques pour la journée : |  |  | #N/A | Wh | #N/A
vendredi | Périodes | Normale | Température : | 0 | °C
|  |  | Durée : | 0 | h
|  |  | Déperditions : | #N/A | Wh | #N/A
|  |  | Apports thermiques : | #N/A | Wh | #N/A
|  |  | Coefficient n : | 0 | -
|  |  | Besoins réels : | #N/A | Wh | #N/A
|  | Réduite | Température : | 0 | °C
|  |  | Durée : | 24 | h
|  |  | Déperditions : | #N/A | Wh | #N/A
|  |  | Apports thermiques : | #N/A | Wh | #N/A
|  |  | Coefficient n : | 0 | -
|  |  | Besoins réels : | #N/A | Wh | #N/A
| Déperditions totales de la journée : |  |  | #N/A | Wh | #N/A
| Besoins thermiques pour la journée : |  |  | #N/A | Wh | #N/A
samedi | Périodes | Normale | Température : | 0 | °C
|  |  | Durée : | 0 | h
|  |  | Déperditions : | #N/A | Wh | #N/A
|  |  | Apports thermiques : | #N/A | Wh | #N/A
|  |  | Coefficient n : | 0 | -
|  |  | Besoins réels : | #N/A | Wh | #N/A
|  | Réduite | Température : | 0 | °C
|  |  | Durée : | 24 | h
|  |  | Déperditions : | #N/A | Wh | #N/A
|  |  | Apports thermiques : | #N/A | Wh | #N/A
|  |  | Coefficient n : | 0 | -
|  |  | Besoins réels : | #N/A | Wh | #N/A
| Déperditions totales de la journée : |  |  | #N/A | Wh | #N/A
| Besoins thermiques pour la journée : |  |  | #N/A | Wh | #N/A
dimanche | Périodes | Normale | Température : | 0 | °C
|  |  | Durée : | 0 | h
|  |  | Déperditions : | #N/A | Wh | #N/A
|  |  | Apports thermiques : | #N/A | Wh | #N/A
|  |  | Coefficient n : | 0 | -
|  |  | Besoins réels : | #N/A | Wh | #N/A
|  | Réduite | Température : | 0 | °C
|  |  | Durée : | 24 | h
|  |  | Déperditions : | #N/A | Wh | #N/A
|  |  | Apports thermiques : | #N/A | Wh | #N/A
|  |  | Coefficient n : | 0 | -
|  |  | Besoins réels : | #N/A | Wh | #N/A
| Déperditions totales de la journée : |  |  | #N/A | Wh | #N/A
| Besoins thermiques pour la journée : |  |  | #N/A | Wh | #N/A
Valeurs pour la semaine
Déperditions thermiques de la semaine : |  | #N/A | Wh | #N/A
Besoins thermiques pour la semaine : |  | #N/A | Wh | #N/A
Apports thermiques pour la semaine : |  | #N/A | Wh | #N/A
Période de vacances
Nombre de jours de vacances en période de chauffage : |  | 0 | j
Température d'ambiance : |  | 0 | °C
Déperditions horaires : |  | #N/A | Wh | #N/A
Déperditions totales : |  | 0 | Wh | (0 kWh)
Coefficient n : |  | 0 | -
Apports thermiques externes et internes : |  | #N/A | Wh | #N/A
Besoins thermiques : |  | #N/A | Wh | #N/A
Valeurs pour le mois de
Nombre de jours du mois de : |  | #VALUE! | j
Nombre de jours de chauffage restants (hors vacances) pour le mois de : |  | #VALUE! | j
Déperditions thermiques des jours restants (hors vacances) pour le mois de : |  | #VALUE! | Wh | #VALUE!
Déperditions thermiques totales du mois de : |  | #VALUE! | Wh | #VALUE!
Apports thermiques des jours restants (hors vacances) pour le mois de : |  | #VALUE! | Wh | #VALUE!
Apports thermiques pour le mois de : |  | #N/A | Wh | #N/A
Besoins thermiques pour le mois de : |  | #VALUE! | Wh | #VALUE!

## Besoins en ECS (9)
Besoins en eau chaude sanitaire ECS (QECS)
Ville ou zone d'hiver (H1, H2 ou H3) : | 0 | -
Zone d'hiver : | 0
Mois considéré : | 0 | -
Nombre d'occupants : | 0 | -
Température de l'eau froide pour le mois de : | #N/A | °C
Nombre de jours du mois de : | #VALUE! | j
Nombre de litres d'eau chaude par personne et par jour : |  | l/j
Température de l'eau chaude sanitaire : |  | °C
Période de vacances
Nombre de jours de la période de vacances : | 0 | j
Nombre de jours restants : | #VALUE! | j
Besoins en ECS (QECS)
Volume d'eau chaude par jour : | 0 | litres
Volume d'eau chaude pour le mois de : | #VALUE! | litres
Besoins ECS par jour : | #N/A | Wh | #N/A
Besoins ECS pour le mois de : | #N/A | Wh | #N/A

## Rendement chauffage (10)
Pertes thermiques et rendement de génération du système de chauffage
Ville ou zone d'hiver (H1, H2 ou H3) : |  | 0 | -
Mois considéré : |  | 0 | -
Coefficient H : |  | 0 | W/K
Température moyenne extérieure du mois de : |  | #N/A | °C
Coefficient b moyen (coefficient d'emplacement) : |  | 0 | -
Puissance de la chaudière : |  |  | W
|  | Coefficient A | Coefficient B | Coefficient C | Coefficient D
Type de chaudière :
|  | Coefficient E | Coefficient F
Type de brûleur :
|  | Tint en °C | Coefficient a
Correction de rendement pour charge intermédiaire :
Type d'émetteurs
Chaudière située en local chauffé : |  | Présence d'une veilleuse :
Semaine de calcul
lundi | Périodes | Normale | Température : | 0 | °C
|  |  | Durée : | 0 | h
|  |  | Température de l'eau : | #N/A | °C
|  |  | Déperditions horaires : | #N/A | Wh | #N/A
|  |  | Déperditions de la période : | #N/A | Wh | #N/A
|  |  | Apports thermiques horaires : | #N/A | Wh | #N/A
|  |  | Coefficient n : | 0 | -
|  |  | Pertes thermiques horaires (distribution + stockage) : | #N/A | Wh | #N/A
|  |  | Besoins thermiques horaires : | #N/A | Wh | #N/A
|  |  | Charge de la chaudière : | #N/A | % | #N/A
|  |  | Rendement : | #N/A | %
|  |  | Pertes à charge (100% ou Intermédiaire) : | #N/A | Wh | #N/A
|  |  | Température du local : | #N/A | °C
|  |  | Pertes à charge nulle : | #N/A | Wh | #N/A
|  |  | Pertes totales : | #N/A | Wh | #N/A
|  |  | Rendement sur la période : | #N/A | % | #N/A
|  | Réduite | Température : | 0 | °C
|  |  | Durée : | 24 | h
|  |  | Température de l'eau : | #N/A | °C
|  |  | Déperditions horaires : | #N/A | Wh | #N/A
|  |  | Déperditions de la période : | #N/A | Wh | #N/A
|  |  | Apports thermiques horaires : | #N/A | Wh | #N/A
|  |  | Coefficient n : | 0 | -
|  |  | Pertes thermiques horaires (distribution + stockage) : | #N/A | Wh | #N/A
|  |  | Besoins thermiques horaires : | #N/A | Wh | #N/A
|  |  | Charge de la chaudière : | #N/A | % | #N/A
|  |  | Rendement : | #N/A | %
|  |  | Pertes à charge (100% ou Intermédiaire) : | #N/A | Wh | #N/A
|  |  | Température du local : | #N/A | °C
|  |  | Pertes à charge nulle : | #N/A | Wh | #N/A
|  |  | Pertes totales : | #N/A | Wh | #N/A
|  |  | Rendement sur la période : | #N/A | % | #N/A
| Déperditions thermiques totales sur la journée : |  |  | #N/A | Wh/j | #N/A
| Besoins thermiques sur la journée : |  |  | #N/A | Wh/j | #N/A
| Pertes thermiques de génération sur la journée : |  |  | #N/A | Wh/j | #N/A
| Rendement sur la journée : |  |  | #N/A | % | #N/A
mardi | Périodes | Normale | Température : | 0 | °C
|  |  | Durée : | 0 | h
|  |  | Température de l'eau : | #N/A | °C
|  |  | Déperditions horaires : | #N/A | Wh | #N/A
|  |  | Déperditions de la période : | #N/A | Wh | #N/A
|  |  | Apports thermiques horaires : | #N/A | Wh | #N/A
|  |  | Coefficient n : | 0 | -
|  |  | Pertes thermiques horaires (distribution + stockage) : | #N/A
|  |  | Besoins thermiques horaires : | #N/A | Wh | #N/A
|  |  | Charge de la chaudière : | #N/A | % | #N/A
|  |  | Rendement : | #N/A | %
|  |  | Pertes à charge (100% ou Intermédiaire) : | #N/A | Wh | #N/A
|  |  | Température du local : | #N/A | °C
|  |  | Pertes à charge nulle : | #N/A | Wh | #N/A
|  |  | Pertes totales : | #N/A | Wh | #N/A
|  |  | Rendement sur la période : | #N/A | % | #N/A
|  | Réduite | Température : | 0 | °C
|  |  | Durée : | 24 | h
|  |  | Température de l'eau : | #N/A | °C
|  |  | Déperditions horaires : | #N/A | Wh | #N/A
|  |  | Déperditions de la période : | #N/A | Wh | #N/A
|  |  | Apports thermiques horaires : | #N/A | Wh | #N/A
|  |  | Coefficient n : | 0 | -
|  |  | Pertes thermiques horaires (distribution + stockage) : | #N/A | Wh | #N/A
|  |  | Besoins thermiques horaires : | #N/A | Wh | #N/A
|  |  | Charge de la chaudière : | #N/A | % | #N/A
|  |  | Rendement : | #N/A | %
|  |  | Pertes à charge (100% ou Intermédiaire) : | #N/A | Wh | #N/A
|  |  | Température du local : | #N/A | °C
|  |  | Pertes à charge nulle : | #N/A | Wh | #N/A
|  |  | Pertes totales : | #N/A | Wh | #N/A
|  |  | Rendement sur la période : | #N/A | % | #N/A
| Déperditions thermiques totales sur la journée : |  |  | #N/A | Wh/j | #N/A
| Besoins thermiques réels sur la journée : |  |  | #N/A | Wh/j | #N/A
| Pertes thermiques totales de génération sur la journée : |  |  | #N/A | Wh/j | #N/A
| Rendement sur la journée : |  |  | #N/A | % | #N/A
mercredi | Périodes | Normale | Température : | 0 | °C
|  |  | Durée : | 0 | h
|  |  | Température de l'eau : | #N/A | °C
|  |  | Déperditions horaires : | #N/A | Wh | #N/A
|  |  | Déperditions de la période : | #N/A | Wh | #N/A
|  |  | Apports thermiques horaires : | #N/A | Wh | #N/A
|  |  | Coefficient n : | 0 | -
|  |  | Pertes thermiques horaires (distribution + stockage) : | #N/A | Wh | #N/A
|  |  | Besoins thermiques horaires : | #N/A | Wh | #N/A
|  |  | Charge de la chaudière : | #N/A | % | #N/A
|  |  | Rendement : | #N/A | %
|  |  | Pertes à charge (100% ou Intermédiaire) : | #N/A | Wh | #N/A
|  |  | Température du local : | #N/A | °C
|  |  | Pertes à charge nulle : | #N/A | Wh | #N/A
|  |  | Pertes totales : | #N/A | Wh | #N/A
|  |  | Rendement sur la période : | #N/A | % | #N/A
|  | Réduite | Température : | 0 | °C
|  |  | Durée : | 24 | h
|  |  | Température de l'eau : | #N/A | °C
|  |  | Déperditions horaires : | #N/A | Wh | #N/A
|  |  | Déperditions de la période : | #N/A | Wh | #N/A
|  |  | Apports thermiques horaires : | #N/A | Wh | #N/A
|  |  | Coefficient n : | 0 | -
|  |  | Pertes thermiques horaires (distribution + stockage) : | #N/A | Wh | #N/A
|  |  | Besoins thermiques horaires : | #N/A | Wh | #N/A
|  |  | Charge de la chaudière : | #N/A | % | #N/A
|  |  | Rendement : | #N/A | %
|  |  | Pertes à charge (100% ou Intermédiaire) : | #N/A | Wh | #N/A
|  |  | Température du local : | #N/A | °C
|  |  | Pertes à charge nulle : | #N/A | Wh | #N/A
|  |  | Pertes totales : | #N/A | Wh | #N/A
|  |  | Rendement sur la période : | #N/A | % | #N/A
| Déperditions thermiques totales sur la journée : |  |  | #N/A | Wh/j | #N/A
| Besoins thermiques réels sur la journée : |  |  | #N/A | Wh/j | #N/A
| Pertes thermiques totales de génération sur la journée : |  |  | #N/A | Wh/j | #N/A
| Rendement sur la journée : |  |  | #N/A | % | #N/A
jeudi | Périodes | Normale | Température : | 0 | °C
|  |  | Durée : | 0 | h
|  |  | Température de l'eau : | #N/A | °C
|  |  | Déperditions horaires : | #N/A | Wh | #N/A
|  |  | Déperditions de la période : | #N/A | Wh | #N/A
|  |  | Apports thermiques horaires : | #N/A | Wh | #N/A
|  |  | Coefficient n : | 0 | -
|  |  | Pertes thermiques horaires (distribution + stockage) : | #N/A | Wh | #N/A
|  |  | Besoins thermiques horaires : | #N/A | Wh | #N/A
|  |  | Charge de la chaudière : | #N/A | % | #N/A
|  |  | Rendement : | #N/A | %
|  |  | Pertes à charge (100% ou Intermédiaire) : | #N/A | Wh | #N/A
|  |  | Température du local : | #N/A | °C
|  |  | Pertes à charge nulle : | #N/A | Wh | #N/A
|  |  | Pertes totales : | #N/A | Wh | #N/A
|  |  | Rendement sur la période : | #N/A | % | #N/A
|  | Réduite | Température : | 0 | °C
|  |  | Durée : | 24 | h
|  |  | Température de l'eau : | #N/A | °C
|  |  | Déperditions horaires : | #N/A | Wh | #N/A
|  |  | Déperditions de la période : | #N/A | Wh | #N/A
|  |  | Apports thermiques horaires : | #N/A | Wh | #N/A
|  |  | Coefficient n : | 0 | -
|  |  | Pertes thermiques horaires (distribution + stockage) : | #N/A
|  |  | Besoins thermiques horaires : | #N/A | Wh | #N/A
|  |  | Charge de la chaudière : | #N/A | % | #N/A
|  |  | Rendement : | #N/A | %
|  |  | Pertes à charge (100% ou Intermédiaire) : | #N/A | Wh | #N/A
|  |  | Température du local : | #N/A | °C
|  |  | Pertes à charge nulle : | #N/A | Wh | #N/A
|  |  | Pertes totales : | #N/A | Wh | #N/A
|  |  | Rendement sur la période : | #N/A | % | #N/A
| Déperditions thermiques totales sur la journée : |  |  | #N/A | Wh/j | #N/A
| Besoins thermiques réels sur la journée : |  |  | #N/A | Wh/j | #N/A
| Pertes thermiques totales de génération sur la journée : |  |  | #N/A | Wh/j | #N/A
| Rendement sur la journée : |  |  | #N/A | % | #N/A
vendredi | Périodes | Normale | Température : | 0 | °C
|  |  | Durée : | 0 | h
|  |  | Température de l'eau : | #N/A | °C
|  |  | Déperditions horaires : | #N/A | Wh | #N/A
|  |  | Déperditions de la période : | #N/A | Wh | #N/A
|  |  | Apports thermiques horaires : | #N/A | Wh | #N/A
|  |  | Coefficient n : | 0 | -
|  |  | Pertes thermiques horaires (distribution + stockage) : | #N/A | Wh | #N/A
|  |  | Besoins thermiques horaires : | #N/A | Wh | #N/A
|  |  | Charge de la chaudière : | #N/A | % | #N/A
|  |  | Rendement : | #N/A | %
|  |  | Pertes à charge (100% ou Intermédiaire) : | #N/A | Wh | #N/A
|  |  | Température du local : | #N/A | °C
|  |  | Pertes à charge nulle : | #N/A | Wh | #N/A
|  |  | Pertes totales : | #N/A | Wh | #N/A
|  |  | Rendement sur la période : | #N/A | % | #N/A
|  | Réduite | Température : | 0 | °C
|  |  | Durée : | 24 | h
|  |  | Température de l'eau : | #N/A | °C
|  |  | Déperditions horaires : | #N/A | Wh | #N/A
|  |  | Déperditions de la période : | #N/A | Wh | #N/A
|  |  | Apports thermiques horaires : | #N/A | Wh | #N/A
|  |  | Coefficient n : | 0 | -
|  |  | Pertes thermiques horaires (distribution + stockage) : | #N/A | Wh | #N/A
|  |  | Besoins thermiques horaires : | #N/A | Wh | #N/A
|  |  | Charge de la chaudière : | #N/A | % | #N/A
|  |  | Rendement : | #N/A | %
|  |  | Pertes à charge (100% ou Intermédiaire) : | #N/A | Wh | #N/A
|  |  | Température du local : | #N/A | °C
|  |  | Pertes à charge nulle : | #N/A | Wh | #N/A
|  |  | Pertes totales : | #N/A | Wh | #N/A
|  |  | Rendement sur la période : | #N/A | % | #N/A
| Déperditions thermiques totales sur la journée : |  |  | #N/A | Wh/j | #N/A
| Besoins thermiques réels sur la journée : |  |  | #N/A | Wh/j | #N/A
| Pertes thermiques totales de génération sur la journée : |  |  | #N/A | Wh/j | #N/A
| Rendement sur la journée : |  |  | #N/A | % | #N/A
samedi | Périodes | Normale | Température : | 0 | °C
|  |  | Durée : | 0 | h
|  |  | Température de l'eau : | #N/A | °C
|  |  | Déperditions horaires : | #N/A | Wh | #N/A
|  |  | Déperditions de la période : | #N/A | Wh | #N/A
|  |  | Apports thermiques horaires : | #N/A | Wh | #N/A
|  |  | Coefficient n : | 0 | -
|  |  | Pertes thermiques horaires (distribution + stockage) : | #N/A | Wh | #N/A
|  |  | Besoins thermiques horaires : | #N/A | Wh | #N/A
|  |  | Charge de la chaudière : | #N/A | % | #N/A
|  |  | Rendement : | #N/A | %
|  |  | Pertes à charge (100% ou Intermédiaire) : | #N/A | Wh | #N/A
|  |  | Température du local : | #N/A | °C
|  |  | Pertes à charge nulle : | #N/A | Wh | #N/A
|  |  | Pertes totales : | #N/A | Wh | #N/A
|  |  | Rendement sur la période : | #N/A | % | #N/A
|  | Réduite | Température : | 0 | °C
|  |  | Durée : | 24 | h
|  |  | Température de l'eau : | #N/A | °C
|  |  | Déperditions horaires : | #N/A | Wh | #N/A
|  |  | Déperditions de la période : | #N/A | Wh | #N/A
|  |  | Apports thermiques horaires : | #N/A | Wh | #N/A
|  |  | Coefficient n : | 0 | -
|  |  | Pertes thermiques horaires (distribution + stockage) : | #N/A | Wh | #N/A
|  |  | Besoins thermiques horaires : | #N/A | Wh | #N/A
|  |  | Charge de la chaudière : | #N/A | % | #N/A
|  |  | Rendement : | #N/A | %
|  |  | Pertes à charge (100% ou Intermédiaire) : | #N/A | Wh | #N/A
|  |  | Température du local : | #N/A | °C
|  |  | Pertes à charge nulle : | #N/A | Wh | #N/A
|  |  | Pertes totales : | #N/A | Wh | #N/A
|  |  | Rendement sur la période : | #N/A | % | #N/A
| Déperditions thermiques totales sur la journée : |  |  | #N/A | Wh/j | #N/A
| Besoins thermiques réels sur la journée : |  |  | #N/A | Wh/j | #N/A
| Pertes thermiques totales de génération sur la journée : |  |  | #N/A | Wh/j | #N/A
| Rendement sur la journée : |  |  | #N/A | % | #N/A
dimanche | Périodes | Normale | Température : | 0 | °C
|  |  | Durée : | 0 | h
|  |  | Température de l'eau : | #N/A | °C
|  |  | Déperditions horaires : | #N/A | Wh | #N/A
|  |  | Déperditions de la période : | #N/A | Wh | #N/A
|  |  | Apports thermiques horaires : | #N/A | Wh | #N/A
|  |  | Coefficient n : | 0 | -
|  |  | Pertes thermiques horaires (distribution + stockage) : | #N/A | Wh | #N/A
|  |  | Besoins thermiques horaires : | #N/A | Wh | #N/A
|  |  | Charge de la chaudière : | #N/A | % | #N/A
|  |  | Rendement : | #N/A | %
|  |  | Pertes à charge (100% ou Intermédiaire) : | #N/A | Wh | #N/A
|  |  | Température du local : | #N/A | °C
|  |  | Pertes à charge nulle : | #N/A | Wh | #N/A
|  |  | Pertes totales : | #N/A | Wh | #N/A
|  |  | Rendement sur la période : | #N/A | % | #N/A
|  | Réduite | Température : | 0 | °C
|  |  | Durée : | 24 | h
|  |  | Température de l'eau : | #N/A | °C
|  |  | Déperditions horaires : | #N/A | Wh | #N/A
|  |  | Déperditions de la période : | #N/A | Wh | #N/A
|  |  | Apports thermiques horaires : | #N/A | Wh | #N/A
|  |  | Coefficient n : | 0 | -
|  |  | Pertes thermiques horaires (distribution + stockage) : | #N/A | Wh | #N/A
|  |  | Besoins thermiques horaires : | #N/A | Wh | #N/A
|  |  | Charge de la chaudière : | #N/A | % | #N/A
|  |  | Rendement : | #N/A | %
|  |  | Pertes à charge (100% ou Intermédiaire) : | #N/A | Wh | #N/A
|  |  | Température du local : | #N/A | °C
|  |  | Pertes à charge nulle : | #N/A | Wh | #N/A
|  |  | Pertes totales : | #N/A | Wh | #N/A
|  |  | Rendement sur la période : | #N/A | % | #N/A
| Déperditions thermiques totales sur la journée : |  |  | #N/A | Wh/j | #N/A
| Besoins thermiques réels sur la journée : |  |  | #N/A | Wh/j | #N/A
| Pertes thermiques totales de génération sur la journée : |  |  | #N/A | Wh/j | #N/A
| Rendement sur la journée : |  |  | #N/A | % | #N/A
Valeurs pour la semaine
Déperditions thermiques totales de la semaine : |  | #N/A | Wh | #N/A
Besoins thermiques de la semaine : |  | #N/A | Wh | #N/A
Pertes thermiques totales de génération sur la semaine : |  | #N/A | Wh | #N/A
Rendement de génération sur la semaine : |  | #N/A | % | #N/A
Période de vacances
Nombre de jours de vacances en période de chauffage : |  | 0 | j
Température d'ambiance de la période de vacances : |  | 0 | °C
Température de l'eau de chauffage : |  | #N/A | °C
Apports externes et internes horaires : |  | #N/A | Wh | #N/A
Coefficient n : |  | 0 | -
Déperditions thermiques de la de la période de vacances : |  | 0 | Wh | (0 kWh)
Pertes thermiques horaires (distribution + stockage) : |  | #N/A | Wh | #N/A
Besoins thermiques horaires : |  | #N/A | Wh | #N/A
Besoins thermiques pour la période de vacances : |  | #N/A | Wh | #N/A
Charge de la chaudière : |  | #N/A | % | #N/A
Rendement de combustion : |  | #N/A | %
Pertes horaires à charge (100% ou Intermédiaire) : |  | #N/A | Wh | #N/A
Température du local : |  |  | °C
Pertes horaires à charge nulle : |  | 0 | Wh | (0 kWh)
Pertes de génération de la période de vacances : |  | 0 | Wh | (0 kWh)
Rendement de génération sur la période de vacances : |  | #N/A | % | #N/A
Valeurs pour le mois de
Nombre de jours du mois de : |  | #VALUE! | j
Nombre de jours de chauffage (hors vacances) pour le mois de : |  | #VALUE! | j
Valeurs pour les jours de chauffage restants hors vacances | Déperditions thermiques : | #VALUE! | Wh | #VALUE!
| Besoins thermiques : | #VALUE! | Wh | #VALUE!
| Pertes thermiques de génération : | #VALUE! | Wh | #VALUE!
| Rendement de génération : | #VALUE! | % | #VALUE!
Déperditions thermiques totales : |  | #VALUE! | Wh | #VALUE!
Besoins thermiques réels : |  | #N/A | Wh | #N/A
Pertes thermiques de génération pour le mois de : |  | #VALUE! | Wh | #VALUE!
Rendement de génération pour le mois de : |  | #N/A | % | #N/A
Pertes thermiques et rendement de distribution du système de chauffage
Semaine de calcul
Lundi | Périodes | Normale | Pertes thermiques : | #N/A | Wh | #N/A
|  |  | Rendement de distribution : | #N/A | % | #N/A
|  | Réduite | Pertes thermiques : | #N/A | Wh | #N/A
|  |  | Rendement de distribution : | #N/A | % | #N/A
|  | Pertes thermiques de la journée : |  | #N/A | Wh | #N/A
|  | Rendement de distribution de la journée : |  | #N/A | % | #N/A
Mardi | Périodes | Normale | Pertes thermiques : | #N/A | Wh | #N/A
|  |  | Rendement de distribution : | #N/A | % | #N/A
|  | Réduite | Pertes thermiques : | #N/A | Wh | #N/A
|  |  | Rendement de distribution : | #N/A | % | #N/A
|  | Pertes thermiques de la journée : |  | #N/A | Wh | #N/A
|  | Rendement de distribution de la journée : |  | #N/A | % | #N/A
Mercredi | Périodes | Normale | Pertes thermiques : | #N/A | Wh | #N/A
|  |  | Rendement de distribution : | #N/A | % | #N/A
|  | Réduite | Pertes thermiques : | #N/A | Wh | #N/A
|  |  | Rendement de distribution : | #N/A | % | #N/A
|  | Pertes thermiques de la journée : |  | #N/A | Wh | #N/A
|  | Rendement de distribution de la journée : |  | #N/A | % | #N/A
Jeudi | Périodes | Normale | Pertes thermiques : | #N/A | Wh | #N/A
|  |  | Rendement de distribution : | #N/A | % | #N/A
|  | Réduite | Pertes thermiques : | #N/A | Wh | #N/A
|  |  | Rendement de distribution : | #N/A | % | #N/A
|  | Pertes thermiques de la journée : |  | #N/A | Wh | #N/A
|  | Rendement de distribution de la journée : |  | #N/A | % | #N/A
Vendredi | Périodes | Normale | Pertes thermiques : | #N/A | Wh | #N/A
|  |  | Rendement de distribution : | #N/A | % | #N/A
|  | Réduite | Pertes thermiques : | #N/A | Wh | #N/A
|  |  | Rendement de distribution : | #N/A | % | #N/A
|  | Pertes thermiques de la journée : |  | #N/A | Wh | #N/A
|  | Rendement de distribution de la journée : |  | #N/A | % | #N/A
Samedi | Périodes | Normale | Pertes thermiques : | #N/A | Wh | #N/A
|  |  | Rendement de distribution : | #N/A | % | #N/A
|  | Réduite | Pertes thermiques : | #N/A | Wh | #N/A
|  |  | Rendement de distribution : | #N/A | % | #N/A
|  | Pertes thermiques de la journée : |  | #N/A | Wh | #N/A
|  | Rendement de distribution de la journée : |  | #N/A | % | #N/A
Dimanche | Périodes | Normale | Pertes thermiques : | #N/A | Wh | #N/A
|  |  | Rendement de distribution : | #N/A | % | #N/A
|  | Réduite | Pertes thermiques : | #N/A | Wh | #N/A
|  |  | Rendement de distribution : | #N/A | % | #N/A
|  | Pertes thermiques de la journée : |  | #N/A | Wh | #N/A
|  | Rendement de distribution de la journée : |  | #N/A | % | #N/A
Valeurs pour la semaine
Pertes thermiques de distribution sur la semaine : |  | #N/A | Wh | #N/A
Rendement de distribution sur la semaine : |  | #N/A | % | #N/A
Période de vacances
Nombre de jours de vacances en période de chauffage : |  | 0 | j
Pertes thermiques de distribution sur la période : |  | #N/A | Wh | #N/A
Rendement de distribution sur la période : |  | #N/A | % | #N/A
Valeurs pour le mois de
Pertes thermiques de distribution pour le mois de : |  | #VALUE! | Wh | #VALUE!
Rendement de distribution pour le mois de : |  | #VALUE! | % | #VALUE!
Pertes thermiques totales et rendement global du système de chauffage
Pertes thermiques totales pour le mois de : |  | #VALUE! | Wh | #VALUE!
Besoins thermiques totaux pour le mois de : |  | #N/A | Wh | #N/A
Rendement global du système de chauffage pour le mois de : |  | #VALUE! | % | #VALUE!

## Rendement ECS (11)
Pertes thermiques et rendement de génération et de distribution du système ECS
Ville ou zone d'hiver (H1, H2 ou H3) : |  | 0 | -
Mois considéré : |  | 0 | -
Température de l'eau chaude sanitaire : |  | 0 | °C
Température moyenne extérieure du mois de : |  | #N/A | °C
Coefficient b moyen (coefficient d'emplacement) : |  | 0 | -
Puissance de la chaudière : |  | 0 | W
Contenance de la chaudière : |  |  | litres
|  | Coefficient A | Coefficient B | Coefficient C | Coefficient D
Type de chaudière : | 0
|  | Coefficient E | Coefficient F
Type de brûleur : | 0
|  | Tint en °C | Coefficient a
Correction de rendement pour charge intermédiaire :
Type d'émetteurs | 0
Chaudière en local chauffé : | 0 | Présence d'une veilleuse : | 0
Besoins en eau chaude sanitaire (ECS) par jour : |  | #N/A | Wh | #N/A
Besoins en eau chaude sanitaire (ECS) par pour le mois de : |  | #N/A | Wh | #N/A
Semaine de calcul
Lundi | Pertes thermiques de distribution et stockage : |  | 0 | Wh | (0 kWh)
| Besoins en eau chaude sanitaire (ECS) pour la journée : |  | #N/A | Wh | #N/A
| Surproduction d'énergie en saison de chauffage (récupérée par le chauffage) : |  | 0 | Wh | (0 kWh)
| Surproduction d'énergie hors saison de chauffage (perdue) : |  | 0 | Wh | (0 kWh)
| Température de l'eau de chauffage : |  | #N/A | °C
| Charge horaire de la chaudière en saison de chauffage : |  | #N/A | % | #N/A
| Charge horaire de la chaudière hors saison de chauffage : |  | #N/A | % | #N/A
| Rendement de combustion : |  | #VALUE! | %
| Pertes à 100 % de charge : |  | #VALUE! | Wh | #VALUE!
| Pertes de génération durant la production d'ECS en saison de chauffage : |  | #VALUE! | Wh | #VALUE!
| Pertes de génération durant la production d'ECS hors saison de chauffage : |  | #VALUE! | Wh | #VALUE!
| Rendement de génération en saison de chauffage : |  | #N/A | % | #N/A
| Rendement de génération hors saison de chauffage : |  | #N/A | % | #N/A
| Rendement de distribution sur la journée : |  | #N/A | % | #N/A
Mardi | Pertes thermiques de distribution et stockage : |  | 0 | Wh | (0 kWh)
| Besoins en eau chaude sanitaire (ECS) pour la journée : |  | #N/A | Wh | #N/A
| Surproduction d'énergie en saison de chauffage (récupérée par le chauffage) : |  | 0 | Wh | (0 kWh)
| Surproduction d'énergie hors saison de chauffage (perdue) : |  | 0 | Wh | (0 kWh)
| Température de l'eau de chauffage : |  | #N/A | °C
| Charge horaire de la chaudière en saison de chauffage : |  | #N/A | % | #N/A
| Charge horaire de la chaudière hors saison de chauffage : |  | #N/A | % | #N/A
| Rendement de combustion : |  | #VALUE! | %
| Pertes à 100 % de charge : |  | #VALUE! | Wh | #VALUE!
| Pertes de génération durant la production d'ECS en saison de chauffage : |  | #VALUE! | Wh | #VALUE!
| Pertes de génération durant la production d'ECS hors saison de chauffage : |  | #VALUE! | Wh | #VALUE!
| Rendement de génération en saison de chauffage : |  | #N/A | % | #N/A
| Rendement de génération hors saison de chauffage : |  | #N/A | % | #N/A
| Rendement de distribution sur la journée : |  | #N/A | % | #N/A
Mercredi | Pertes thermiques de distribution et stockage : |  | 0 | Wh | (0 kWh)
| Besoins en eau chaude sanitaire (ECS) pour la journée : |  | #N/A | Wh | #N/A
| Surproduction d'énergie en saison de chauffage (récupérée par le chauffage) : |  | 0 | Wh | (0 kWh)
| Surproduction d'énergie hors saison de chauffage (perdue) : |  | 0 | Wh | (0 kWh)
| Température de l'eau de chauffage : |  | #N/A | °C
| Charge horaire de la chaudière en saison de chauffage : |  | #N/A | % | #N/A
| Charge horaire de la chaudière hors saison de chauffage : |  | #N/A | % | #N/A
| Rendement de combustion : |  | #VALUE! | %
| Pertes à 100 % de charge : |  | #VALUE! | Wh | #VALUE!
| Pertes de génération durant la production d'ECS en saison de chauffage : |  | #VALUE! | Wh | #VALUE!
| Pertes de génération durant la production d'ECS hors saison de chauffage : |  | #VALUE! | Wh | #VALUE!
| Rendement de génération en saison de chauffage : |  | #N/A | % | #N/A
| Rendement de génération hors saison de chauffage : |  | #N/A | % | #N/A
| Rendement de distribution sur la journée : |  | #N/A | % | #N/A
Jeudi | Pertes thermiques de distribution et stockage : |  | 0 | Wh | (0 kWh)
| Besoins en eau chaude sanitaire (ECS) pour la journée : |  | #N/A | Wh | #N/A
| Surproduction d'énergie en saison de chauffage (récupérée par le chauffage) : |  | 0 | Wh | (0 kWh)
| Surproduction d'énergie hors saison de chauffage (perdue) : |  | 0 | Wh | (0 kWh)
| Température de l'eau de chauffage : |  | #N/A | °C
| Charge horaire de la chaudière en saison de chauffage : |  | #N/A | % | #N/A
| Charge horaire de la chaudière hors saison de chauffage : |  | #N/A | % | #N/A
| Rendement de combustion : |  | #VALUE! | %
| Pertes à 100 % de charge : |  | #VALUE! | Wh | #VALUE!
| Pertes de génération durant la production d'ECS en saison de chauffage : |  | #VALUE! | Wh | #VALUE!
| Pertes de génération durant la production d'ECS hors saison de chauffage : |  | #VALUE! | Wh | #VALUE!
| Rendement de génération en saison de chauffage : |  | #N/A | % | #N/A
| Rendement de génération hors saison de chauffage : |  | #N/A | % | #N/A
| Rendement de distribution sur la journée : |  | #N/A | % | #N/A
Vendredi | Pertes thermiques de distribution et stockage : |  | 0 | Wh | (0 kWh)
| Besoins en eau chaude sanitaire (ECS) pour la journée : |  | #N/A | Wh | #N/A
| Surproduction d'énergie en saison de chauffage (récupérée par le chauffage) : |  | 0 | Wh | (0 kWh)
| Surproduction d'énergie hors saison de chauffage (perdue) : |  | 0 | Wh | (0 kWh)
| Température de l'eau de chauffage : |  | #N/A | °C
| Charge horaire de la chaudière en saison de chauffage : |  | #N/A | % | #N/A
| Charge horaire de la chaudière hors saison de chauffage : |  | #N/A | % | #N/A
| Rendement de combustion : |  | #VALUE! | %
| Pertes à 100 % de charge : |  | #VALUE! | Wh | #VALUE!
| Pertes de génération durant la production d'ECS en saison de chauffage : |  | #VALUE! | Wh | #VALUE!
| Pertes de génération durant la production d'ECS hors saison de chauffage : |  | #VALUE! | Wh | #VALUE!
| Rendement de génération en saison de chauffage : |  | #N/A | % | #N/A
| Rendement de génération hors saison de chauffage : |  | #N/A | % | #N/A
| Rendement de distribution sur la journée : |  | #N/A | % | #N/A
Samedi | Pertes thermiques de distribution et stockage : |  | 0 | Wh | (0 kWh)
| Besoins en eau chaude sanitaire (ECS) pour la journée : |  | #N/A | Wh | #N/A
| Surproduction d'énergie en saison de chauffage (récupérée par le chauffage) : |  | 0 | Wh | (0 kWh)
| Surproduction d'énergie hors saison de chauffage (perdue) : |  | 0 | Wh | (0 kWh)
| Température de l'eau de chauffage : |  | #N/A | °C
| Charge horaire de la chaudière en saison de chauffage : |  | #N/A | % | #N/A
| Charge horaire de la chaudière hors saison de chauffage : |  | #N/A | % | #N/A
| Rendement de combustion : |  | #VALUE! | %
| Pertes à 100 % de charge : |  | #VALUE! | Wh | #VALUE!
| Pertes de génération durant la production d'ECS en saison de chauffage : |  | #VALUE! | Wh | #VALUE!
| Pertes de génération durant la production d'ECS hors saison de chauffage : |  | #VALUE! | Wh | #VALUE!
| Rendement de génération en saison de chauffage : |  | #N/A | % | #N/A
| Rendement de génération hors saison de chauffage : |  | #N/A | % | #N/A
| Rendement de distribution sur la journée : |  | #N/A | % | #N/A
Dimanche | Pertes thermiques de distribution et stockage : |  | 0 | Wh | (0 kWh)
| Besoins en eau chaude sanitaire (ECS) pour la journée : |  | #N/A | Wh | #N/A
| Surproduction d'énergie en saison de chauffage (récupérée par le chauffage) : |  | 0 | Wh | (0 kWh)
| Surproduction d'énergie hors saison de chauffage (perdue) : |  | 0 | Wh | (0 kWh)
| Température de l'eau de chauffage : |  | #N/A | °C
| Charge horaire de la chaudière en saison de chauffage : |  | #N/A | % | #N/A
| Charge horaire de la chaudière hors saison de chauffage : |  | #N/A | % | #N/A
| Rendement de combustion : |  | #VALUE! | %
| Pertes à 100 % de charge : |  | #VALUE! | Wh | #VALUE!
| Pertes de génération durant la production d'ECS en saison de chauffage : |  | #VALUE! | Wh | #VALUE!
| Pertes de génération durant la production d'ECS hors saison de chauffage : |  | #VALUE! | Wh | #VALUE!
| Rendement de génération en saison de chauffage : |  | #N/A | % | #N/A
| Rendement de génération hors saison de chauffage : |  | #N/A | % | #N/A
| Rendement de distribution sur la journée : |  | #N/A | % | #N/A
Valeurs pour la semaine
Pertes thermiques de distribution et stockage sur la semaine : |  | 0 | Wh | (0 kWh)
Besoins en ECS pour la semaine : |  | #N/A | Wh | #N/A
Surproduction d'énergie en saison de chauffage (récupérée par le chauffage) sur la semaine : |  | 0 | Wh | (0 kWh)
Surproduction d'énergie hors saison de chauffage (perdue) sur la semaine : |  | 0 | Wh | (0 kWh)
Pertes de génération durant la production d'ECS en saison de chauffage sur la semaine : |  | #VALUE! | Wh | #VALUE!
Pertes de génération durant la production d'ECS hors saison de chauffage sur la semaine : |  | #VALUE! | Wh | #VALUE!
Rendement de génération en saison de chauffage sur la semaine : |  | #N/A | % | #N/A
Rendement de génération hors saison de chauffage sur la semaine : |  | #N/A | % | #N/A
Période de vacances
Nombre de jours de la période de vacances : |  | 0 | j
Valeurs pour le mois de
Nombre de jours du mois de : |  | #VALUE! | j
Nombre de jours de chauffage pour le mois de : |  | #VALUE! | j
Nombre de jours de chauffage hors vacances pour le mois de : |  | #VALUE! | j
Nombre de jours restants hors période de chauffage et hors vacances : |  | #VALUE! | j
Pertes thermiques (Surproduction) d'énergie en saison de chauffage (récupérées par le chauffage) : |  | #VALUE! | Wh | #VALUE!
Pertes thermiques (Surproduction) par refroidissement de la chaudière hors saison de chauffage (perdues) : |  | #VALUE! | Wh | #VALUE!
Pertes thermiques de distribution et stockage en période de chauffage pour le mois de : |  | #VALUE! | Wh | #VALUE!
Pertes thermiques de distribution et stockage hors période de chauffage pour le mois de : |  | #VALUE! | Wh | #VALUE!
Besoins en ECS pour le mois de : |  | #N/A | Wh | #N/A
Pertes thermiques de génération en saison de chauffage pour le mois de : |  | #VALUE! | Wh | #VALUE!
Pertes thermiques de génération hors saison de chauffage pour le mois de : |  | #VALUE! | Wh | #VALUE!
Pertes thermiques totales de distribution et stockage pour le mois de : |  | #VALUE! | Wh | #VALUE!
Pertes thermiques totales de génération pour le mois de : |  | #VALUE! | Wh | #VALUE!
Rendement de génération pour le mois de : |  | #N/A | % | #N/A
Rendement de distribution pour le mois de : |  | #N/A | % | #N/A
Pertes thermiques totales pour le mois de : |  | #VALUE! | Wh | #VALUE!
Rendement global du système de production d'ECS pour le mois de : |  | #N/A | % | #N/A

## Auxiliaires (12)
Consommation des auxiliaires
Ville ou zone d'hiver (H1, H2 ou H3) : |  | 0 | -
Mois considéré : |  | 0 | -
Puissance de la chaudière : |  | 0 | W | (0 kW)
Puissance du ou des circulateurs de chauffage : |  |  | W | (0 kW)
Puissance du circulateur de charge ECS : |  |  | W
Puissance du circulateur ou du traçage ECS : |  | 0 | W | (0 kW)
Puissance du brûleur : |  |  | W | (0 kW)
Semaine de calcul
lundi | Périodes | Normale | Durée : | 0 | h
|  |  | Besoins thermiques horaires en chauffage : | #N/A | Wh | #N/A
|  |  | Besoins thermiques en ECS : | #N/A | Wh | #N/A
|  |  | Circulateur(s) chauffage : | #N/A | Wh | #N/A
|  |  | Circulateur ou traçage ECS : | 0 | Wh | (0 kWh)
|  |  | Brûleur : | #N/A | Wh | #N/A
|  | Réduite | Durée : | 24 | h
|  |  | Besoins thermiques horaires en chauffage : | #N/A | Wh | #N/A
|  |  | Circulateur(s) chauffage : | 0 | Wh | (0 kWh)
|  |  | Brûleur : | #N/A | Wh | #N/A
| Puissance totale absorbée par le ou les circulateurs de chauffage sur la journée : |  |  | #N/A | Wh | #N/A
| Puissance totale absorbée par le circulateur ou le traçage ECS sur la journée : |  |  | 0 | Wh | (0 kWh)
| Puissance totale absorbée par le brûleur sur de la journée : |  |  | #N/A | Wh | #N/A
mardi | Périodes | Normale | Durée : | 0 | h
|  |  | Besoins thermiques horaires en chauffage : | #N/A | Wh | #N/A
|  |  | Besoins thermiques en ECS : | #N/A | Wh | #N/A
|  |  | Circulateur(s) chauffage : | #N/A | Wh | #N/A
|  |  | Circulateur ou traçage ECS : | 0 | Wh | (0 kWh)
|  |  | Brûleur : | #N/A | Wh | #N/A
|  | Réduite | Durée : | 24 | h
|  |  | Besoins thermiques horaires en chauffage : | #N/A | Wh | #N/A
|  |  | Circulateur(s) chauffage : | 0 | Wh | (0 kWh)
|  |  | Brûleur : | #N/A | Wh | #N/A
| Puissance totale absorbée par le ou les circulateurs de chauffage sur la journée : |  |  | #N/A | Wh | #N/A
| Puissance totale absorbée par le circulateur ou le traçage ECS sur la journée : |  |  | 0 | Wh | (0 kWh)
| Puissance totale absorbée par le brûleur sur de la journée : |  |  | #N/A | Wh | #N/A
mercredi | Périodes | Normale | Durée : | 0 | h
|  |  | Besoins thermiques horaires en chauffage : | #N/A | Wh | #N/A
|  |  | Besoins thermiques en ECS : | #N/A | Wh | #N/A
|  |  | Circulateur(s) chauffage : | #N/A | Wh | #N/A
|  |  | Circulateur ou traçage ECS : | 0 | Wh | (0 kWh)
|  |  | Brûleur : | #N/A | Wh | #N/A
|  | Réduite | Durée : | 24 | h
|  |  | Besoins thermiques horaires en chauffage : | #N/A | Wh | #N/A
|  |  | Circulateur(s) chauffage : | 0 | Wh | (0 kWh)
|  |  | Brûleur : | #N/A | Wh | #N/A
| Puissance totale absorbée par le ou les circulateurs de chauffage sur la journée : |  |  | #N/A | Wh | #N/A
| Puissance totale absorbée par le circulateur ou le traçage ECS sur la journée : |  |  | 0 | Wh | (0 kWh)
| Puissance totale absorbée par le brûleur sur de la journée : |  |  | #N/A | Wh | #N/A
jeudi | Périodes | Normale | Durée : | 0 | h
|  |  | Besoins thermiques horaires en chauffage : | #N/A | Wh | #N/A
|  |  | Besoins thermiques en ECS : | #N/A | Wh | #N/A
|  |  | Circulateur(s) chauffage : | #N/A | Wh | #N/A
|  |  | Circulateur ou traçage ECS : | 0 | Wh | (0 kWh)
|  |  | Brûleur : | #N/A | Wh | #N/A
|  | Réduite | Durée : | 24 | h
|  |  | Besoins thermiques horaires en chauffage : | #N/A | Wh | #N/A
|  |  | Circulateur(s) chauffage : | 0 | Wh | (0 kWh)
|  |  | Brûleur : | #N/A | Wh | #N/A
| Puissance totale absorbée par le ou les circulateurs de chauffage sur la journée : |  |  | #N/A | Wh | #N/A
| Puissance totale absorbée par le circulateur ou le traçage ECS sur la journée : |  |  | 0 | Wh | (0 kWh)
| Puissance totale absorbée par le brûleur sur de la journée : |  |  | #N/A | Wh | #N/A
vendredi | Périodes | Normale | Durée : | 0 | h
|  |  | Besoins thermiques horaires en chauffage : | #N/A | Wh | #N/A
|  |  | Besoins thermiques en ECS : | #N/A | Wh | #N/A
|  |  | Circulateur(s) chauffage : | #N/A | Wh | #N/A
|  |  | Circulateur ou traçage ECS : | 0 | Wh | (0 kWh)
|  |  | Brûleur : | #N/A | Wh | #N/A
|  | Réduite | Durée : | 24 | h
|  |  | Besoins thermiques horaires en chauffage : | #N/A | Wh | #N/A
|  |  | Circulateur(s) chauffage : | 0 | Wh | (0 kWh)
|  |  | Brûleur : | #N/A | Wh | #N/A
| Puissance totale absorbée par le ou les circulateurs de chauffage sur la journée : |  |  | #N/A | Wh | #N/A
| Puissance totale absorbée par le circulateur ou le traçage ECS sur la journée : |  |  | 0 | Wh | (0 kWh)
| Puissance totale absorbée par le brûleur sur de la journée : |  |  | #N/A | Wh | #N/A
samedi | Périodes | Normale | Durée : | 0 | h
|  |  | Besoins thermiques horaires en chauffage : | #N/A | Wh | #N/A
|  |  | Besoins thermiques en ECS : | #N/A | Wh | #N/A
|  |  | Circulateur(s) chauffage : | #N/A | Wh | #N/A
|  |  | Circulateur ou traçage ECS : | 0 | Wh | (0 kWh)
|  |  | Brûleur : | #N/A | Wh | #N/A
|  | Réduite | Durée : | 24 | h
|  |  | Besoins thermiques horaires en chauffage : | #N/A | Wh | #N/A
|  |  | Circulateur(s) chauffage : | 0 | Wh | (0 kWh)
|  |  | Brûleur : | #N/A | Wh | #N/A
| Puissance totale absorbée par le ou les circulateurs de chauffage sur la journée : |  |  | #N/A | Wh | #N/A
| Puissance totale absorbée par le circulateur ou le traçage ECS sur la journée : |  |  | 0 | Wh | (0 kWh)
| Puissance totale absorbée par le brûleur sur de la journée : |  |  | #N/A | Wh | #N/A
dimanche | Périodes | Normale | Durée : | 0 | h
|  |  | Besoins thermiques horaires en chauffage : | #N/A | Wh | #N/A
|  |  | Besoins thermiques en ECS : | #N/A | Wh | #N/A
|  |  | Circulateur(s) chauffage : | #N/A | Wh | #N/A
|  |  | Circulateur ou traçage ECS : | 0 | Wh | (0 kWh)
|  |  | Brûleur : | #N/A | Wh | #N/A
|  | Réduite | Durée : | 24 | h
|  |  | Besoins thermiques horaires en chauffage : | #N/A | Wh | #N/A
|  |  | Circulateur(s) chauffage : | 0 | Wh | (0 kWh)
|  |  | Brûleur : | #N/A | Wh | #N/A
| Puissance totale absorbée par le ou les circulateurs de chauffage sur la journée : |  |  | #N/A | Wh | #N/A
| Puissance totale absorbée par le circulateur ou le traçage ECS sur la journée : |  |  | 0 | Wh | (0 kWh)
| Puissance totale absorbée par le brûleur sur de la journée : |  |  | #N/A | Wh | #N/A
Valeurs pour la semaine
Puissance totale absorbée par le ou les circulateurs de chauffage sur la semaine : |  |  |  | #N/A | Wh | #N/A
Puissance totale absorbée par le circulateur ou le traçage ECS sur la semaine : |  |  |  | 0 | Wh | (0 kWh)
Puissance totale absorbée par le brûleur sur de la semaine : |  |  |  | #N/A | Wh | #N/A
Période de vacances
Nombre de jours de vacances en période de chauffage : |  |  |  | 0 | j
Besoins thermiques horaires en chauffage : |  |  |  | #N/A | Wh | #N/A
Puissance totale absorbée par le ou les circulateurs de chauffage : |  |  |  | 0 | Wh | (0 kWh)
Puissance totale absorbée par le brûleur : |  |  |  | #N/A | Wh | #N/A
Valeurs pour le mois de
Nombre de jours de chauffage pour le mois de : |  |  |  | #VALUE! | j
Nombre de jours restants (hors vacances) pour le mois de : |  |  |  | #VALUE! | j
Puissance totale absorbée par le ou les circulateurs de chauffage pour le mois de : |  |  |  | #VALUE! | Wh | #VALUE!
Puissance totale absorbée par le circulateur ou le traçage ECS pour le mois de : |  |  |  | #VALUE! | Wh | #VALUE!
Puissance totale absorbée par le brûleur pour le mois de : |  |  |  | #VALUE! | Wh | #VALUE!
Puissance électrique totale absorbée pour le mois de : |  |  |  | #VALUE! | Wh | #VALUE!

## Résultats (13)
Résultats du bilan thermique pour le mois de (rappel)
Logement
Ville ou zone d'hiver (H1, H2 ou H3) : |  |  | 0 | -
Zone d'hiver : |  |  | 0 | -
Mois considéré : |  |  | 0 | -
Coefficient H : |  |  | 0 | W/K
Surface habitable du logement (Abât): |  |  | 0 | m²
Nombre d'occupants : |  |  | 0 | -
Coefficient b moyen des locaux non chauffés : |  |  | 0 | -
Combustible
| PCI (si connu, sinon, laisser vide) : |  |  | kW
Prix du combustible : |  |  |  | €
Apports
Apports occupants : |  |  | #VALUE! | Wh | #VALUE!
Apports solaires : |  |  | #VALUE! | Wh | #VALUE!
Apports récupérables ECS : |  |  | #VALUE! | Wh | #VALUE!
Apports récupérables CH : |  |  | #VALUE! | Wh | #VALUE!
Auxiliaires
Consommation des auxiliaires : |  |  | #VALUE! | Wh | #VALUE!
Besoins en énergie
Besoins en chauffage pour le mois de : |  |  | #VALUE! | Wh | #VALUE!
Besoins en ECS pour le mois de : |  |  | #N/A | Wh | #N/A
Pertes thermiques
Pertes thermiques du système de chauffage pour le mois de : |  |  | #VALUE! | Wh | #VALUE!
Pertes thermiques du système d'ECS pour le mois de : |  |  | #VALUE! | Wh | #VALUE!
Rendement
Rendement global du système de chauffage pour le mois de : |  |  | #VALUE! | % | #VALUE!
Rendement global du système d'ECS pour le mois de : |  |  | #N/A | % | #N/A
Résultats du bilan thermique pour chaque mois
janvier
Apports
Apports occupants : |  | Wh | (0 kWh)
Apports solaires : |  | Wh | (0 kWh)
Apports récupérables ECS : |  | Wh | (0 kWh)
Apports récupérables CH : |  | Wh | (0 kWh)
Auxiliaires
Consommation auxiliaires : |  | Wh | (0 kWh)
Besoins en énergie
Besoins en chauffage : |  | Wh | (0 kWh)
Besoins en ECS : |  | Wh | (0 kWh)
Pertes thermiques
Pertes thermiques du système de chauffage : |  | Wh | (0 kWh)
Pertes thermiques du système ECS : |  | Wh | (0 kWh)
Rendements
Rendements global du système de chauffage : |  | % | (0 %)
Rendements global du système ECS : |  | % | (0 %)
février
Apports
Apports occupants : |  | Wh | (0 kWh)
Apports solaires : |  | Wh | (0 kWh)
Apports récupérables ECS : |  | Wh | (0 kWh)
Apports récupérables CH : |  | Wh | (0 kWh)
Auxiliaires
Consommation auxiliaires : |  | Wh | (0 kWh)
Besoins en énergie
Besoins en chauffage : |  | Wh | (0 kWh)
Besoins en ECS : |  | Wh | (0 kWh)
Pertes thermiques
Pertes thermiques du système de chauffage : |  | Wh | (0 kWh)
Pertes thermiques du système ECS : |  | Wh | (0 kWh)
Rendements
Rendements global du système de chauffage : |  | % | (0 %)
Rendements global du système ECS : |  | % | (0 %)
mars
Apports
Apports occupants : |  | Wh | (0 kWh)
Apports solaires : |  | Wh | (0 kWh)
Apports récupérables ECS : |  | Wh | (0 kWh)
Apports récupérables CH : |  | Wh | (0 kWh)
Auxiliaires
Consommation auxiliaires : |  | Wh | (0 kWh)
Besoins en énergie
Besoins en chauffage : |  | Wh | (0 kWh)
Besoins en ECS : |  | Wh | (0 kWh)
Pertes thermiques
Pertes thermiques du système de chauffage : |  | Wh | (0 kWh)
Pertes thermiques du système ECS : |  | Wh | (0 kWh)
Rendements
Rendements global du système de chauffage : |  | % | (0 %)
Rendements global du système ECS : |  | % | (0 %)
avril
Apports
Apports occupants : |  | Wh | (0 kWh)
Apports solaires : |  | Wh | (0 kWh)
Apports récupérables ECS : |  | Wh | (0 kWh)
Apports récupérables CH : |  | Wh | (0 kWh)
Auxiliaires
Consommation auxiliaires : |  | Wh | (0 kWh)
Besoins en énergie
Besoins en chauffage : |  | Wh | (0 kWh)
Besoins en ECS : |  | Wh | (0 kWh)
Pertes thermiques
Pertes thermiques du système de chauffage : |  | Wh | (0 kWh)
Pertes thermiques du système ECS : |  | Wh | (0 kWh)
Rendements
Rendements global du système de chauffage : |  | % | (0 %)
Rendements global du système ECS : |  | % | (0 %)
mai
Apports
Apports occupants : |  | Wh | (0 kWh)
Apports solaires : |  | Wh | (0 kWh)
Apports récupérables ECS : |  | Wh | (0 kWh)
Apports récupérables CH : |  | Wh | (0 kWh)
Auxiliaires
Consommation auxiliaires : |  | Wh | (0 kWh)
Besoins en énergie
Besoins en chauffage : |  | Wh | (0 kWh)
Besoins en ECS : |  | Wh | (0 kWh)
Pertes thermiques
Pertes thermiques du système de chauffage : |  | Wh | (0 kWh)
Pertes thermiques du système ECS : |  | Wh | (0 kWh)
Rendements
Rendements global du système de chauffage : |  | % | (0 %)
Rendements global du système ECS : |  | % | (0 %)
juin
Apports
Apports occupants : |  | Wh | (0 kWh)
Apports solaires : |  | Wh | (0 kWh)
Apports récupérables ECS : |  | Wh | (0 kWh)
Apports récupérables CH : |  | Wh | (0 kWh)
Auxiliaires
Consommation auxiliaires : |  | Wh | (0 kWh)
Besoins en énergie
Besoins en chauffage : |  | Wh | (0 kWh)
Besoins en ECS : |  | Wh | (0 kWh)
Pertes thermiques
Pertes thermiques du système de chauffage : |  | Wh | (0 kWh)
Pertes thermiques du système ECS : |  | Wh | (0 kWh)
Rendements
Rendements global du système de chauffage : |  | % | (0 %)
Rendements global du système ECS : |  | % | (0 %)
juillet
Apports
Apports occupants : |  | Wh | (0 kWh)
Apports solaires : |  | Wh | (0 kWh)
Apports récupérables ECS : |  | Wh | (0 kWh)
Apports récupérables CH : |  | Wh | (0 kWh)
Auxiliaires
Consommation auxiliaires : |  | Wh | (0 kWh)
Besoins en énergie
Besoins en chauffage : |  | Wh | (0 kWh)
Besoins en ECS : |  | Wh | (0 kWh)
Pertes thermiques
Pertes thermiques du système de chauffage : |  | Wh | (0 kWh)
Pertes thermiques du système ECS : |  | Wh | (0 kWh)
Rendements
Rendements global du système de chauffage : |  | % | (0 %)
Rendements global du système ECS : |  | % | (0 %)
août
Apports
Apports occupants : |  | Wh | (0 kWh)
Apports solaires : |  | Wh | (0 kWh)
Apports récupérables ECS : |  | Wh | (0 kWh)
Apports récupérables CH : |  | Wh | (0 kWh)
Auxiliaires
Consommation auxiliaires : |  | Wh | (0 kWh)
Besoins en énergie
Besoins en chauffage : |  | Wh | (0 kWh)
Besoins en ECS : |  | Wh | (0 kWh)
Pertes thermiques
Pertes thermiques du système de chauffage : |  | Wh | (0 kWh)
Pertes thermiques du système ECS : |  | Wh | (0 kWh)
Rendements
Rendements global du système de chauffage : |  | % | (0 %)
Rendements global du système ECS : |  | % | (0 %)
septembre
Apports
Apports occupants : |  | Wh | (0 kWh)
Apports solaires : |  | Wh | (0 kWh)
Apports récupérables ECS : |  | Wh | (0 kWh)
Apports récupérables CH : |  | Wh | (0 kWh)
Auxiliaires
Consommation auxiliaires : |  | Wh | (0 kWh)
Besoins en énergie
Besoins en chauffage : |  | Wh | (0 kWh)
Besoins en ECS : |  | Wh | (0 kWh)
Pertes thermiques
Pertes thermiques du système de chauffage : |  | Wh | (0 kWh)
Pertes thermiques du système ECS : |  | Wh | (0 kWh)
Rendements
Rendements global du système de chauffage : |  | % | (0 %)
Rendements global du système ECS : |  | % | (0 %)
octobre
Apports
Apports occupants : |  | Wh | (0 kWh)
Apports solaires : |  | Wh | (0 kWh)
Apports récupérables ECS : |  | Wh | (0 kWh)
Apports récupérables CH : |  | Wh | (0 kWh)
Auxiliaires
Consommation auxiliaires : |  | Wh | (0 kWh)
Besoins en énergie
Besoins en chauffage : |  | Wh | (0 kWh)
Besoins en ECS : |  | Wh | (0 kWh)
Pertes thermiques
Pertes thermiques du système de chauffage : |  | Wh | (0 kWh)
Pertes thermiques du système ECS : |  | Wh | (0 kWh)
Rendements
Rendements global du système de chauffage : |  | % | (0 %)
Rendements global du système ECS : |  | % | (0 %)
novembre
Apports
Apports occupants : |  | Wh | (0 kWh)
Apports solaires : |  | Wh | (0 kWh)
Apports récupérables ECS : |  | Wh | (0 kWh)
Apports récupérables CH : |  | Wh | (0 kWh)
Auxiliaires
Consommation auxiliaires : |  | Wh | (0 kWh)
Besoins en énergie
Besoins en chauffage : |  | Wh | (0 kWh)
Besoins en ECS : |  | Wh | (0 kWh)
Pertes thermiques
Pertes thermiques du système de chauffage : |  | Wh | (0 kWh)
Pertes thermiques du système ECS : |  | Wh | (0 kWh)
Rendements
Rendements global du système de chauffage : |  | % | (0 %)
Rendements global du système ECS : |  | % | (0 %)
décembre
Apports
Apports occupants : |  | Wh | (0 kWh)
Apports solaires : |  | Wh | (0 kWh)
Apports récupérables ECS : |  | Wh | (0 kWh)
Apports récupérables CH : |  | Wh | (0 kWh)
Auxiliaires
Consommation auxiliaires : |  | Wh | (0 kWh)
Besoins en énergie
Besoins en chauffage : |  | Wh | (0 kWh)
Besoins en ECS : |  | Wh | (0 kWh)
Pertes thermiques
Pertes thermiques du système de chauffage : |  | Wh | (0 kWh)
Pertes thermiques du système ECS : |  | Wh | (0 kWh)
Rendements
Rendements global du système de chauffage : |  | % | (0 %)
Rendements global du système ECS : |  | % | (0 %)
Résultats du bilan thermique pour l'année
Apports
Apports occupants : | 0 | Wh | (0 kWh)
Apports solaires : | 0 | Wh | (0 kWh)
Apports récupérables ECS : | 0 | Wh | (0 kWh)
Apports récupérables CH : | 0 | Wh | (0 kWh)
Auxiliaires
Consommation auxiliaires : | 0 | Wh | (0 kWh)
Besoins en énergie
Besoins en chauffage : | 0 | Wh | (0 kWh)
Besoins en ECS : | 0 | Wh | (0 kWh)
Pertes thermiques
Pertes thermiques du système de chauffage : | 0 | Wh | (0 kWh)
Pertes thermiques du système ECS : | 0 | Wh | (0 kWh)
Rendements des systèmes
Rendements global du système de chauffage : | 0 | % | (0 %)
Rendements global du système ECS : | 0 | % | (0 %)
Combustible
Chauffage
Volume de combustible nécessaire pour le chauffage : | 0 |  | 0 | € | (0 F)
Volume de combustible pour les pertes de chauffage : | 0 |  | 0 | € | (0 F)
Volume de combustible total pour le chauffage : | 0 |  | 0 | € | (0 F)
ECS
Volume de combustible nécessaire pour l'ECS : | 0 |  | 0 | € | (0 F)
Volume de combustible pour les pertes d'ECS : | 0 |  | 0 | € | (0 F)
Volume de combustible total : | 0 |  | 0 | € | (0 F)
Total
Volume de combustible pour les besoins (CH + ECS) : | 0 |  | 0 | € | (0 F)
Volume de combustible pour les pertes (CH + ECS) : | 0 |  | 0 | € | (0 F)
Volume total de combustible pour l'année : | 0 |  | 0 | € | (0 F)

## G (hidden)
Mois | Apports (kWh) | Besoins CH (kWh) | Besoins ECS (kWh) | Pertes (kWh)
janvier | 0 | 0 | 0 | 0
février | 0 | 0 | 0 | 0
mars | 0 | 0 | 0 | 0
avril | 0 | 0 | 0 | 0
mai | 0 | 0 | 0 | 0
juin | 0 | 0 | 0 | 0
juillet | 0 | 0 | 0 | 0
août | 0 | 0 | 0 | 0
septembre | 0 | 0 | 0 | 0
octobre | 0 | 0 | 0 | 0
novembre | 0 | 0 | 0 | 0
décembre | 0 | 0 | 0 | 0

## T (hidden)
Moyenne mensuelle des températures extérieures
0 | janvier | février | mars | avril | mai | juin | juillet | août | septembre | octobre | novembre | décembre
| #N/A | #N/A | #N/A | #N/A | #N/A | #N/A | #N/A | #N/A | #N/A | #N/A | #N/A | #N/A
| 31 | 28 | 31 | 30 | 31 | 30 | 31 | 31 | 30 | 31 | 30 | 31
Moyenne mensuelle des températures de l'eau froide
| janvier | février | mars | avril | mai | juin | juillet | août | septembre | octobre | novembre | décembre
Zone H1 | 5.7 | 5.7 | 7 | 9.2 | 11.8 | 14 | 15.3 | 15.3 | 14 | 11.8 | 9.2 | 7
Zone H2 | 7.2 | 7.2 | 8.5 | 10.7 | 13.3 | 15.5 | 16.8 | 16.8 | 15.5 | 13.3 | 10.7 | 8.5
Zone H3 | 9.7 | 9.7 | 11 | 13.2 | 15.8 | 18 | 19.3 | 19.3 | 18 | 15.8 | 13.2 | 11
Valeurs d'irradiation solaire moyennes
| janvier | février | mars | avril | mai | juin | juillet | août | septembre | octobre | novembre | décembre
Zone H1 Nord : | 18.4 | 30.9 | 46.7 | 60 | 75.7 | 86.5 | 86.1 | 71.2 | 55.7 | 35.5 | 18.6 | 14.8
Zone H1 Est : | 25 | 42.6 | 71 | 83.8 | 101.7 | 116.8 | 136.5 | 119.8 | 85.5 | 47.7 | 21.7 | 19.8
Zone H1 Sud : | 44.3 | 76.2 | 99.5 | 94.1 | 99.4 | 107.4 | 123.5 | 127.9 | 117.6 | 81.6 | 40.2 | 37.9
Zone H1 Ouest : | 23.4 | 46.4 | 72.4 | 80.2 | 97.4 | 116.8 | 129 | 116.4 | 82.3 | 52.5 | 26.3 | 19.6
Zone H1 Horizontale : | 38.9 | 72.6 | 114.3 | 144.7 | 177.2 | 209.9 | 242.9 | 208.5 | 144.1 | 83.7 | 38.4 | 30.8
Zone H2 Nord : | 21.8 | 32.4 | 49.3 | 66 | 78.6 | 90 | 88 | 74.1 | 58.3 | 37.8 | 27.2 | 16.8
Zone H2 Est : | 37 | 55.9 | 80.4 | 102.4 | 106.5 | 129.6 | 135.9 | 134 | 83.9 | 51.6 | 41.7 | 24.7
Zone H2 Sud : | 84.5 | 109.2 | 104.1 | 117 | 108.7 | 115.3 | 124 | 139.1 | 119 | 82.9 | 82.1 | 58.9
Zone H2 Ouest : | 37.8 | 59.3 | 74.5 | 102.9 | 114.8 | 135.2 | 148.5 | 133.7 | 88.6 | 52.6 | 42.1 | 30
Zone H2 Horizontale : | 57.7 | 90.4 | 123.7 | 179.5 | 203.4 | 243.8 | 257.9 | 227 | 154.1 | 88.4 | 64.7 | 40.3
Zone H3 Nord : | 23.3 | 31.2 | 49.2 | 69.5 | 83.1 | 90.6 | 86.7 | 72.3 | 60.4 | 41.1 | 29.9 | 22
Zone H3 Est : | 39.3 | 42.2 | 94.5 | 119.5 | 143 | 141.4 | 156 | 132.8 | 101.4 | 71.9 | 59.8 | 39.7
Zone H3 Sud : | 82.2 | 71.3 | 130.1 | 133.4 | 138 | 122.8 | 136.6 | 135.4 | 139.2 | 132.8 | 141.8 | 109.8
Zone H3 Ouest : | 39.4 | 42.7 | 86.4 | 106.3 | 140.6 | 140.5 | 146.6 | 115.3 | 92.3 | 70.3 | 61.2 | 44.4
Zone H3 Horizontale : | 59.2 | 72.5 | 146.6 | 203.3 | 272.2 | 268.6 | 290.4 | 226.8 | 175.1 | 120.8 | 90.7 | 63.9
Moyenne mensuelle des températures extérieures pour les villes indiquées
Villes | janvier | février | mars | avril | mai | juin | juillet | août | septembre | octobre | novembre | décembre
Agen | 4.4 | 6.2 | 8.6 | 11.4 | 15.2 | 18.5 | 20.7 | 20.6 | 18.3 | 13.5 | 8.5 | 5.8
Ajaccio | 7.7 | 8.7 | 10.5 | 12.6 | 15.9 | 19.8 | 22 | 22.2 | 20.3 | 16.3 | 11.8 | 8.7
Ambérieu | 2.2 | 3 | 6.5 | 9.4 | 12.9 | 16.5 | 18.8 | 17.9 | 15 | 10.1 | 5.5 | 2.7
Angers | 4.8 | 4.9 | 7.9 | 10.4 | 13.6 | 17 | 18.7 | 18.4 | 16.1 | 11.7 | 7.6 | 4.9
Angoulème | 4.6 | 5.4 | 8.9 | 11.3 | 14.5 | 17.8 | 19.5 | 19.4 | 16.9 | 12.5 | 8.1 | 5.3
Annecy | 1.8 | 2.6 | 6.2 | 9.2 | 12.4 | 16.2 | 17.7 | 17.9 | 15 | 9.9 | 5 | 1.9
Bastia | 8.8 | 9 | 10.5 | 11 | 15.2 | 19 | 21 | 20.8 | 19.8 | 16.6 | 12.2 | 9
Besançon | 1.1 | 2.2 | 6.4 | 9.7 | 13.6 | 16.9 | 18.7 | 18.3 | 15.5 | 10.4 | 5.7 | 2
Biarritz | 7.6 | 8 | 10.8 | 12 | 14.7 | 17.8 | 19.7 | 19.9 | 18.5 | 14.8 | 10.9 | 8.2
Bordeaux | 5.6 | 6.6 | 10.3 | 12.8 | 15.8 | 19.3 | 20.9 | 21 | 18.6 | 13.8 | 9.1 | 6.2
Bourges | 3.1 | 4 | 7.7 | 10.5 | 14 | 17.3 | 19.2 | 18.9 | 16.4 | 11.5 | 6.9 | 3.9
Brest | 6.1 | 5.8 | 7.8 | 9.2 | 11.6 | 14.4 | 15.6 | 16 | 14.7 | 12 | 9 | 7
Caen | 4.3 | 4.6 | 7 | 9.2 | 12.3 | 15 | 17 | 17 | 15.2 | 11.5 | 7.5 | 5.1
Carcassonne | 2 | 2.9 | 7.4 | 9.6 | 13.5 | 17 | 18.9 | 18.5 | 16 | 11.2 | 7 | 3
Cazaux | 6.1 | 6.7 | 9.8 | 11.8 | 14.7 | 17.9 | 19.8 | 20 | 18 | 13.7 | 9.5 | 6.8
Chartres | 3 | 4 | 6.4 | 9.4 | 13.3 | 16.4 | 18.4 | 18 | 15.5 | 10.8 | 5.9 | 3.7
Clermont-Fd | 2.6 | 3.7 | 7.5 | 10.3 | 13.8 | 17.3 | 19.4 | 19.1 | 16.2 | 11.2 | 6.6 | 3.6
Cognac | 6 | 7.3 | 10.2 | 12.3 | 15 | 18.2 | 20.6 | 20.1 | 18.5 | 14 | 10 | 7.2
Colmar | 0.4 | 1.7 | 5.9 | 9.5 | 13.5 | 17 | 18.9 | 18.5 | 15.6 | 10.2 | 5.3 | 1.4
Dijon | 1.3 | 2.6 | 6.9 | 10.4 | 14.3 | 17.7 | 19.6 | 19 | 15.9 | 10.5 | 5.7 | 2.1
Embrun | -3.4 | -2.2 | 0.9 | 4.8 | 8.5 | 12.6 | 16.3 | 15.7 | 12.6 | 7.5 | 2.5 | -2
Gourdon | 4.5 | 5.4 | 9.3 | 11.5 | 14.7 | 18.1 | 19.9 | 19.7 | 17.3 | 12.6 | 8.2 | 5.1
Grenoble | 1.5 | 3.2 | 7.7 | 10.6 | 14.5 | 17.8 | 20.1 | 19.5 | 16.7 | 11.4 | 6.5 | 2.3
La Rochelle | 5.8 | 6.4 | 9.3 | 11.7 | 14.7 | 17.8 | 19.5 | 19.8 | 17.8 | 13.8 | 9.6 | 6.8
Langres | 0.3 | 1.3 | 5.5 | 8.7 | 12.6 | 15.6 | 17.7 | 17.4 | 14.7 | 9.7 | 4.7 | 1.3
Le Mans | 3.8 | 4.5 | 7.6 | 10.2 | 13.7 | 17 | 18.8 | 18.4 | 15.9 | 11.5 | 7.4 | 4.5
Le Puy-en-Velay | 3 | 4.1 | 7.8 | 11 | 14.2 | 17.9 | 20.1 | 19.9 | 16.8 | 11.8 | 7.6 | 4.6
Lille | 2.4 | 2.9 | 6 | 8.9 | 12.4 | 15.3 | 17.1 | 17.1 | 14.7 | 10.4 | 6.1 | 3.5
Limoges | 2.6 | 3.7 | 7.5 | 10.3 | 13.8 | 17.3 | 19.4 | 19.1 | 16.2 | 11.2 | 6.6 | 3.6
Lyon | 2.4 | 3.2 | 6.9 | 9.8 | 13.1 | 16.8 | 19 | 18.2 | 15.5 | 10.4 | 6 | 3
Marseille | 6.5 | 7.6 | 10 | 13.3 | 16.7 | 20.5 | 22.4 | 22.4 | 19.1 | 14.9 | 10.5 | 7.7
Metz | 1.7 | 2.6 | 6 | 9.4 | 13 | 16.1 | 18 | 17.5 | 14.8 | 10 | 5.8 | 2
Millau | 1.9 | 3 | 7.2 | 9.3 | 13.2 | 16.8 | 18.5 | 18.2 | 15.6 | 11 | 6.7 | 2
Montpellier | 2 | 2.9 | 7.4 | 9.6 | 13.5 | 17 | 18.9 | 18.5 | 16 | 11.2 | 7 | 3
Mont de Marsan | 5.8 | 6.8 | 10.5 | 13 | 16 | 19.6 | 21 | 21.2 | 18.9 | 14.1 | 9.5 | 6.5
Montélimar | 5 | 7 | 8.8 | 12.8 | 16 | 19 | 21.1 | 21.9 | 18.5 | 14.2 | 10.1 | 6.8
Mulhouse | 0.8 | 1.7 | 5.8 | 10.1 | 14.1 | 17.8 | 19.1 | 18.5 | 15.5 | 9.8 | 4.9 | 1.8
Nancy | 0.5 | 1.8 | 5.7 | 10 | 14.5 | 17.7 | 20 | 18.5 | 15.4 | 9.8 | 4.8 | 1.5
Nantes | 4.7 | 4.8 | 7.8 | 10.3 | 13.5 | 17 | 18.5 | 18.3 | 15.9 | 11.6 | 7.5 | 4.7
Nice | 9 | 9.8 | 10.8 | 11.5 | 16 | 20 | 22.1 | 21 | 20.3 | 17 | 12.9 | 10
Nimes | 7.2 | 8 | 11 | 13.2 | 17 | 20.9 | 23.5 | 23 | 20.1 | 15.4 | 11.1 | 9.4
Orléans | 3 | 4.1 | 7.5 | 10.1 | 13.5 | 17.2 | 19 | 18.8 | 15.8 | 11.2 | 6.9 | 4
Paris | 3.2 | 4 | 6.4 | 9.6 | 13.5 | 16.4 | 18.4 | 18.1 | 15.3 | 10.7 | 6 | 3.9
Perpignan | 7.5 | 8.4 | 11.3 | 13.9 | 17.1 | 21.1 | 23.8 | 23.3 | 20.5 | 15.9 | 11.5 | 9.6
Reims | 1.9 | 2.8 | 6.2 | 9.4 | 13.3 | 16.4 | 18.3 | 17.9 | 15.1 | 10.3 | 6.1 | 3
Rennes | 4.8 | 5.3 | 7.9 | 10.1 | 13.1 | 16.2 | 17.9 | 17.8 | 15.7 | 11.6 | 7.8 | 5.4
Rouen | 3.4 | 3.9 | 6.8 | 9.5 | 12.9 | 15.7 | 17.6 | 17.2 | 15 | 11 | 6.8 | 4.3
Saint Auban | 6.4 | 7.4 | 9.9 | 13.1 | 16.5 | 19.8 | 22.2 | 22 | 18.8 | 14.5 | 10.1 | 7.2
Saint Quentin | 2 | 2.9 | 6.3 | 9.2 | 12.7 | 15.6 | 17.4 | 17.4 | 15 | 10.5 | 6.1 | 3.1
Sarreguemines | 0.6 | 2.1 | 5.4 | 9 | 1.4 | 16.4 | 18.2 | 17.6 | 14.5 | 9.9 | 3.9 | 1.9
Strasbourg | 0.4 | 1.5 | 5.6 | 9.8 | 14 | 17.2 | 19 | 18.3 | 15.1 | 9.5 | 4.9 | 1.3
Toulon | 8.6 | 9.1 | 11.2 | 13.4 | 16.6 | 20.2 | 22.6 | 22.4 | 20.5 | 16.5 | 12.6 | 9.7
Toulouse | 4.7 | 5.6 | 9.2 | 11.6 | 14.9 | 18.7 | 20.9 | 20.9 | 18.3 | 13.3 | 8.6 | 5.5
Tours | 3.5 | 4.4 | 7.7 | 10.6 | 13.9 | 17.3 | 19.1 | 18.7 | 16.2 | 11.7 | 7.2 | 4.3
Valenciennes | 2.8 | 3.6 | 6.2 | 8.7 | 12.7 | 15.6 | 17.3 | 17.3 | 14.7 | 10.4 | 5.9 | 3.5
Vichy | 2.3 | 4 | 6.9 | 10.1 | 14.2 | 17.6 | 19.8 | 19.1 | 15.8 | 11.3 | 6.5 | 3.7
Zone H1 | 3.5 | 4 | 7.1 | 10.5 | 13.1 | 16.3 | 20.6 | 18.9 | 16 | 10.6 | 4.8 | 3.7
Zone H2 | 3.6 | 7.8 | 8.6 | 10.4 | 13.8 | 17.3 | 20.7 | 19 | 16.8 | 13 | 6.7 | 5.8
Zone H3 | 8 | 9.6 | 10.9 | 12.7 | 16.2 | 19.8 | 23.5 | 22.4 | 20 | 15.9 | 11.1 | 8.7